## Sheet2
包号 | 使用科室 | 物品编码 | 物品名称 | 参考规格型号 | 包装说明 | 单位 | 最高限价（元） | 预计年使用金额（万元） | 国产/进口 | 用途
1 | 影像科 | 8013387 | 一次性使用高压造影注射器及配件 | CM-200/200 | 20套/箱 | 套 | 65 | 6 | 国产 | 适用于X射线（CT、DSA）、核磁共振（MRI）和超声（US）检查中，与高压注射泵配套使用注射造影剂、药液之用。
| 影像科 | 8013386 | 一次性使用高压造影注射器及配件 | CM-65/115 | 50套/箱 | 套 | 60 |  | 国产 | 适用于X射线（CT、DSA）、核磁共振（MRI）和超声（US）检查中，与高压注射泵配套使用注射造影剂、药液之用。
2 | 医疗美容科 | X10042 | 水凝胶护创敷料 | 240*200mm（II-A型） | 1盒1片 | 盒 | 198 | 2 | 国产 | 吸收创面（含各类浅表性和非慢性创面：I度或浅II度的烧烫伤创面、手术后缝合创面）渗出液或向创面排除水分，有缓解创伤所引发皮肤瘙痒、疼痛的辅助作用。产品一次性使用。
3 | 医疗美容科 | X10041 | 带线缝合针 | 三角1/2弧美容针 3x10单/双针 8-0尼龙线(黑) | 1根/包，50包/盒 | 根 | 14 | 2 | 国产 | 产品由缝合针与非吸收性外科缝线组成，缝针采用30Cr13材料制成，缝线采用尼龙线、涤纶编织线、丝线、聚丙烯单丝线四种非吸收性外科缝线组成。 用于医疗美容科、皮肤科、眼科等外科缝合组织用。
3 | 医疗美容科 | X10040 | 带线缝合针 | 三角1/2弧美容针3x10单/双针7-0尼龙线(黑)) | 1根/包，50包/盒 | 根 | 14 |  | 国产 | 产品由缝合针与非吸收性外科缝线组成，缝针采用30Cr13材料制成，缝线采用尼龙线、涤纶编织线、丝线、聚丙烯单丝线四种非吸收性外科缝线组成。 用于医疗美容科、皮肤科、眼科等外科缝合组织用。
3 | 医疗美容科 | X10039 | 带线缝合针 | 三角1/2弧美容针4x12单/双针6-0尼龙线(黑) | 1根/包，50包/盒 | 根 | 14 |  | 国产 | 产品由缝合针与非吸收性外科缝线组成，缝针采用30Cr13材料制成，缝线采用尼龙线、涤纶编织线、丝线、聚丙烯单丝线四种非吸收性外科缝线组成。 用于医疗美容科、皮肤科、眼科等外科缝合组织用。
3 | 医疗美容科 | X10038 | 带线缝合针 | 三角1/2弧美容针3x10单/双针6-0尼龙线(黑)) | 1根/包，50包/盒 | 根 | 14 |  | 国产 | 产品由缝合针与非吸收性外科缝线组成，缝针采用30Cr13材料制成，缝线采用尼龙线、涤纶编织线、丝线、聚丙烯单丝线四种非吸收性外科缝线组成。 用于医疗美容科、皮肤科、眼科等外科缝合组织用。
3 | 医疗美容科 | X10037 | 带线缝合针 | 三角1/2弧美容针3x10单/双针5-0尼龙线(黑) | 1根/包，50包/盒 | 根 | 14 |  | 国产 | 产品由缝合针与非吸收性外科缝线组成，缝针采用30Cr13材料制成，缝线采用尼龙线、涤纶编织线、丝线、聚丙烯单丝线四种非吸收性外科缝线组成。 用于医疗美容科、皮肤科、眼科等外科缝合组织用。
3 | 医疗美容科 | X10036 | 带线缝合针 | 三角1/2弧美容针4x12单/双针5-0尼龙线(黑)) | 1根/包，50包/盒 | 根 | 14 |  | 国产 | 产品由缝合针与非吸收性外科缝线组成，缝针采用30Cr13材料制成，缝线采用尼龙线、涤纶编织线、丝线、聚丙烯单丝线四种非吸收性外科缝线组成。 用于医疗美容科、皮肤科、眼科等外科缝合组织用。
3 | 医疗美容科 | X10035 | 带线缝合针 | 三角1/2弧美容针4x12单/双针4-0尼龙线(黑) | 1根/包，50包/盒 | 根 | 14 |  | 国产 | 产品由缝合针与非吸收性外科缝线组成，缝针采用30Cr13材料制成，缝线采用尼龙线、涤纶编织线、丝线、聚丙烯单丝线四种非吸收性外科缝线组成。 用于医疗美容科、皮肤科、眼科等外科缝合组织用。
3 | 医疗美容科 | X10034 | 带线缝合针 | 铲型3/8弧眼科铲针2x5单/双针8-0尼龙线(黑) | 1根/包，50包/盒 | 根 | 14 |  | 国产 | 产品由缝合针与非吸收性外科缝线组成，缝针采用30Cr13材料制成，缝线采用尼龙线、涤纶编织线、丝线、聚丙烯单丝线四种非吸收性外科缝线组成。 用于医疗美容科、皮肤科、眼科等外科缝合组织用。
3 | 医疗美容科 | X10033 | 带线缝合针 | 铲型3/8弧眼科铲针2.5x7单/双针7-0尼龙线(黑) | 1根/包，50包/盒 | 根 | 14 |  | 国产 | 产品由缝合针与非吸收性外科缝线组成，缝针采用30Cr13材料制成，缝线采用尼龙线、涤纶编织线、丝线、聚丙烯单丝线四种非吸收性外科缝线组成。 用于医疗美容科、皮肤科、眼科等外科缝合组织用。
3 | 医疗美容科 | X10032 | 带线缝合针 | 铲型3/8弧眼科铲针2.5x7单/双针6-0尼龙线(黑) | 1根/包，50包/盒 | 根 | 14 |  | 国产 | 产品由缝合针与非吸收性外科缝线组成，缝针采用30Cr13材料制成，缝线采用尼龙线、涤纶编织线、丝线、聚丙烯单丝线四种非吸收性外科缝线组成。 用于医疗美容科、皮肤科、眼科等外科缝合组织用。
3 | 医疗美容科 | X10031 | 带线缝合针 | 铲型3/8弧眼科铲针3x10单/双针5-0涤纶编织线(蓝、黄) | 1根/包，50包/盒 | 根 | 15 |  | 国产 | 产品由缝合针与非吸收性外科缝线组成，缝针采用30Cr13材料制成，缝线采用尼龙线、涤纶编织线、丝线、聚丙烯单丝线四种非吸收性外科缝线组成。 用于医疗美容科、皮肤科、眼科等外科缝合组织用。
3 | 医疗美容科 | X10030 | 带线缝合针 | 铲型3/8弧眼科铲针3x6单/双针5-0涤纶编织线(蓝、黄) | 1根/包，50包/盒 | 根 | 15 |  | 国产 | 产品由缝合针与非吸收性外科缝线组成，缝针采用30Cr13材料制成，缝线采用尼龙线、涤纶编织线、丝线、聚丙烯单丝线四种非吸收性外科缝线组成。 用于医疗美容科、皮肤科、眼科等外科缝合组织用。
3 | 医疗美容科 | X10029 | 带线缝合针 | 铲型3/8弧眼科铲针3x8单/双针5-0尼龙线(黑) | 1根/包，50包/盒 | 根 | 14 |  | 国产 | 产品由缝合针与非吸收性外科缝线组成，缝针采用30Cr13材料制成，缝线采用尼龙线、涤纶编织线、丝线、聚丙烯单丝线四种非吸收性外科缝线组成。 用于医疗美容科、皮肤科、眼科等外科缝合组织用。
4 | 医疗美容科 | X10028 | 医用重组胶原蛋白护理霜 | 45g | 盒 | 盒 | 218 | 2 | 国产 | 通过在创面表面形成保护层，起物理屏障作用，用于受损皮肤的护理。
5 | 医疗美容科 | X10027 | 医用护理包 | A型 | 盒 | 盒 | 198 | 2 | 国产 | 通过在创面表面形成保护层，起物理屏障作用，用于受损皮肤的护理。
7 | 医疗美容科 | X10001 | 注射用交联透明质酸钠凝胶（Juvéderm Ultra） | 雅致（Ultra）：0.8ml/支，2支/盒 | 2支/盒 | 盒 | 7900 | 60 | 进口 | 用于注射到面部真皮组织的中层到深层部位，以纠正中重度度鼻唇沟皱纹。
7 | 医疗美容科 | X10000 | 注射用交联透明质酸钠凝胶（Juvéderm Ultra Plus） | 极致（Ultra Plus）：0.8ml/支，2支/盒 | 2支/盒 | 盒 | 12200 |  | 进口 | 用于注射到面部真皮组织的中层到深层部位，以纠正重度鼻唇沟皱纹。
8 | 医疗美容科 | X10209 | 重组胶原蛋白修复敷料 | R型50g | 50克 / 盒 | 盒 | 138 | 2 | 国产 | 该产品用于提供激光治疗术后创面的愈合环境，抑制和缓解皮肤湿疹、皮肤干燥症、敏感性肌肤等皮肤炎症反应，减轻炎症后色素沉着与瘢痕形成的风险。
9 | 耳鼻喉科 | X10026 | 过敏原液加载贴 | 85×57mm(10孔) | 20片/盒 | 片 | 78 | 7 | 国产 | 用于吸入类、食入类过敏原的检测
10 | 舒适化中心 | X10007 | 氧化亚氮 | 40L |  | 瓶 | 3800 | 5 | 国产
| 舒适化中心 | X10006 | 氧化亚氮 | 10L |  | 瓶 | 1500 |  | 国产
11 | 康复科 | X10025 | 理疗电极片 | CS10B | 20个/包 | 个 | 18 | 5 | 国产 | 电理疗
| 康复科 | X10024 | 理疗电极片 | CS10A | 20个/包 | 个 | 15 |  | 国产 | 电理疗
| 康复科 | X10023 | 一次性使用鼻腔内照射光纤头 | CS300AI | 50个/包 | 个 | 18 |  | 国产 | 与适用的激光设备连接后，将激光传输致鼻腔，对鼻腔内的毛细血管扩张，通透性增加，改善局部血液循环。
12 | 口腔数字化中心 | X10018 | 智能数控研磨单元配用车针: 氧化锆,PMMA,复合树脂干&湿铣削车针 | Bur 0.5 CS | 3支 | 盒 | 1625 | 18 | 进口 | CEREC Primemill研磨仪专用
| 口腔数字化中心 | X10022 | 冷却液 | 1000ml | 1瓶 | 瓶 | 1080 |  | 进口 | CEREC Primemill研磨仪专用
| 口腔数字化中心 | X10021 | 吸尘袋 | / | 2个 | 包 | 315 |  | 进口 | CEREC Primemill研磨仪专用
| 口腔数字化中心 | X10020 | 过滤芯 | 上装型 | 1个 | 包 | 315 |  | 进口 | CEREC Primemill研磨仪专用
| 口腔数字化中心 | X10019 | 过滤芯 | 侧装型 | 1个 | 包 | 315 |  | 进口 | CEREC Primemill研磨仪专用
| 口腔数字化中心 | X10017 | 智能数控研磨单元配用车针: 氧化锆,PMMA,复合树脂干&湿铣削车针 | Bur 1.0 CS | 3支/盒 | 盒 | 1625 |  | 进口 | CEREC Primemill研磨仪专用
| 口腔数字化中心 | X10016 | 智能数控研磨单元配用车针: PMMA,复合树脂湿铣削车针 | Bur 2.5 PMMA CS | 3支/盒 | 盒 | 2328 |  | 进口 | CEREC Primemill研磨仪专用
| 口腔数字化中心 | X10015 | 智能数控研磨单元配用车针: 氧化锆干&湿铣削钨钢车针 | Bur 2.5 ZrO2 CS | 3支/盒 | 盒 | 2328 |  | 进口 | CEREC Primemill研磨仪专用
| 口腔数字化中心 | X10014 | 智能数控研磨单元配用车针: 右侧金刚砂车针 | Diamond 0,6 CS | 6支/盒 | 盒 | 2002 |  | 进口 | CEREC Primemill研磨仪专用
| 口腔数字化中心 | X10013 | 智能数控研磨单元配用车针: 左侧金刚砂车针 | Diamond 1.0 CS | 6支/盒 | 盒 | 2002 |  | 进口 | CEREC Primemill研磨仪专用
| 口腔数字化中心 | X10012 | 智能数控研磨单元配用车针: 右侧金刚砂车针 | Diamond 1.2 CS | 6支/盒 | 盒 | 2002 |  | 进口 | CEREC Primemill研磨仪专用
| 口腔数字化中心 | X10011 | 智能数控研磨单元配用车针: 左侧金刚砂车针 | Diamond 1.4 CS | 6支/盒 | 盒 | 2002 |  | 进口 | CEREC Primemill研磨仪专用
13 | 消毒供应室 | 8033193 | 爬行指示卡 | 200片/包 | 200片/包 | 包 | 304 | 5 | 国产 | 用于过氧化氢低温等离子体灭菌监测
| 消毒供应室 | 8033192 | 卡匣 | 12*2.2ml/内胆-PS100 | 5套/箱 | 卷 | 330.6 |  | 国产 | 用于过氧化氢低温等离子体灭菌监测
| 消毒供应室 | 8012717 | 过氧化氢低温等离子体灭菌器100过氧化氢卡匣 | 12*2.2ml/内胆-PS100 | 5套/箱 | 套 | 330.6 |  | 国产 | 用于过氧化氢低温等离子体灭菌监测
| 消毒供应室 | 8012716 | 过氧化氢低温等离子体灭菌生物指示剂 | B5001-50支/盒 | 50支/盒 | 支 | 46.55 |  | 国产 | 用于过氧化氢低温等离子体灭菌监测
| 消毒供应室 | 8012712 | 过氧化氢低温等离子体灭菌器专用灭菌器 | 100ml/瓶 | 4瓶/箱 | 瓶 | 153.9 |  | 国产 | 用于过氧化氢低温等离子体灭菌监测
| 消毒供应室 | 8012706 | 过氧化氢低温等离子体灭菌过程指示卡 | IB0503(100片/瓶) | 10盒/箱 | 盒 | 265.05 |  | 国产 | 用于过氧化氢低温等离子体灭菌监测
| 消毒供应室 | 8012702 | 过氧化氢低温等离子体灭菌过程指示胶带 | TB20351(35m/1卷) | 10卷/箱 | 卷 | 111.15 |  | 国产 | 用于过氧化氢低温等离子体灭菌监测
16 | 消毒供应室 | 8010776 | 除锈剂 | 4L/瓶 | 4瓶/箱 | 瓶 | 1250 | 3 | 进口 | 用于手术器械除锈
| 消毒供应室 | 8010775 | 医用润滑油 | 1加仑(3.78L)/瓶 | 4瓶/箱 | 瓶 | 800 |  | 进口 | 用于手术器械的润滑
| 消毒供应室 | 8010737 | 预保湿凝胶 | 650ml/瓶 | 12瓶/箱 | 瓶 | 400 |  | 进口 | 用于术后器械长时间保持湿润，提高清洗效果
| 消毒供应室 | 8012774 | 医用润滑液（石蜡油） | 10ml | 15支/盒 | 支 | 7.5 |  | 国产 | 临床检查、治疗时用于医疗器械润清
15 | 麻醉科 | X10010 | 一次性可调可视喉罩气道导管 | 可调可视II型2.0-5.0# | 1 | 个 | 250 | 5 | 国产 | 1.可视化引导喉罩高效置入，减少对会厌、喉头及周边组织的损伤和刺激； 2.独立的镜头腔道，在不影响通气情况下，术中持续观察喉罩与声门相对位置、持续监测声门“开合”状态，指导术中低通气或气道阻力增加原因的判断和处理； 3.凭借摄像头组件，能可视化引导气管插管. 4.独立的胃管引流通道，防止反流误吸； 5.一次性塑形喉罩，增强了喉罩稳定性和密闭性，最高40cmH2O。 综上所述，诺捷可调可视喉罩，能够根据不同患者声门位置和咽喉部解剖结构差异调节视角，可视化监测，安全有效，为医生提供指导，能有效的提高手术成功率，使医患关系得到提升。同时因其具备可调可视功能，使用过程可以使用配套的内窥镜摄像系统录制，作为临床特殊病例的科研学习素材。
18 | 麻醉科 | 8051662 | 动静脉留置针（英初康） | 18G | 50支/盒；4盒/箱 | 支 | 6 | 1 | 国产/进口
| 麻醉科 | 8051661 | 动静脉留置针（英初康） | 20G | 50支/盒；4盒/箱 | 支 | 6 |  | 国产/进口
| 麻醉科 | 8051660 | 动静脉留置针（英初康） | 22G | 50支/盒；4盒/箱 | 支 | 6 |  | 国产/进口
| 麻醉科 | 8051659 | 动静脉留置针（英初康） | 24G | 50支/盒；4盒/箱 | 支 | 6 |  | 国产/进口
19 | 麻醉科 | 8046508 | 一次性使用呼气末二氧化碳采集鼻氧管 | XYG-WL2000 | 200根/箱 | 根 | 50 | 1 | 国产 | 供氧及检测患者二氧化碳浓度
20 | 麻醉科 | 8012863 | 一次性使用喉镜叶片 | AC-521 | 50个/箱 | 个 | 170 | 14 | 国产 | 可视安全快速气管插管
21 | 麻醉科 | X10009 | 一次性使用气管插管 | PVC橄榄囊经鼻型3.5-6.5# | 1 | 个 | 50 | 18 | 国产 | 经鼻插管异性导管，有弯曲，经鼻插管可以避免压迫鼻嘴。
| 麻醉科 | 8013423 | 喉罩 | 5# | 10个/盒，50个/箱 | 个 | 130 |  | 国产 | 麻醉手术使用
| 麻醉科 | 8013422 | 喉罩 | 4# | 10个/盒，50个/箱 | 个 | 130 |  | 国产 | 麻醉手术使用
| 麻醉科 | 8013421 | 喉罩 | 3# | 10个/盒，50个/箱 | 个 | 130 |  | 国产 | 麻醉手术使用
| 麻醉科 | 8013420 | 喉罩 | 2.5# | 10个/盒，50个/箱 | 个 | 130 |  | 国产 | 麻醉手术使用
| 麻醉科 | 8013419 | 喉罩 | 2# | 10个/盒，50个/箱 | 个 | 130 |  | 国产 | 麻醉手术使用
| 麻醉科 | 8013418 | 喉罩 | 1.5# | 10个/盒，50个/箱 | 个 | 130 |  | 国产 | 麻醉手术使用
| 麻醉科 | 8013417 | 喉罩 | 1# | 10个/盒，50个/箱 | 个 | 130 |  | 国产 | 麻醉手术使用
23 | 麻醉科 | 8012896 | 一次性使用压力延长管 | YCGH*2.03mm，长度120cm或150cm | 100根/盒600根/箱 | 根 | 10.6 | 32 | 国产 | 压力监测管路的连接、输液、输血、转向
| 麻醉科 | 8012895 | 一次性使用压力延长管 | （YCGV）3.05mm，150CM | 100根/盒600根/箱 | 根 | 12 |  | 国产 | 压力监测管路的连接、输液、输血、转向
24 | 眼科 | 8017666 | 荧光素纳试纸 | 10袋/盒 | 10袋/盒 | 盒 | 29 | 5 | 国产
| 眼科 | 8017663 | 海绵棉签（极细型） | SS-96A | 100支/盒 | 盒 | 485 |  | 国产
| 通用 | 8052154 | 一次性使用导尿管 | 单腔F12 | 10支/包 | 支 | 1.8 |  | 国产 | 主要用于对患者泌尿系统引流、导尿
| 通用 | 8047286 | 内镜器械盒锁扣 | 配套 | 500个/包 | 个 | 0.8 |  | 国产 | 用于内镜器械盒上锁
| 通用 | 8019116 | 血氧仪 | FS10C | 1个/套 | 个 | 80 |  | 国产 | 适用于医院和家庭对使用者的血氧饱和度、脉率进行监测。
| 通用 | 8019103 | 一次性使用吸氧管（带湿化瓶） | EN-150 | 20个/箱 | 个 | 9.3 |  | 国产
| 通用 | 8039707 | 经皮穿刺针 | 6.0（环甲膜） |  | 个 | 380 |  | 国产
57 | 通用 | 8019096 | 一次性使用导尿管 | 单腔F10 | 10支/包 | 支 | 1.8 | 50 | 国产 | 主要用于对患者泌尿系统引流、导尿
| 通用 | 8019095 | 一次性使用导尿管 | 单腔F8 | 10支/包 | 支 | 1.8 |  | 国产 | 主要用于对患者泌尿系统引流、导尿
| 通用 | 8019089 | 一次性使用导尿管 | 双腔标准22Fr | 12支/包 | 支 | 16 |  | 国产 | 主要用于对患者泌尿系统引流、导尿
| 通用 | 8019088 | 一次性使用导尿管 | 双腔标准20Fr | 12支/包 | 支 | 16 |  | 国产 | 主要用于对患者泌尿系统引流、导尿
| 通用 | 8019087 | 一次性使用导尿管 | 双腔标准18Fr | 12支/包 | 支 | 16 |  | 国产 | 主要用于对患者泌尿系统引流、导尿
| 通用 | 8019085 | 一次性使用导尿管 | 双腔标准12Fr | 12支/包 | 支 | 16 |  | 国产 | 主要用于对患者泌尿系统引流、导尿
| 通用 | 8019084 | 一次性使用导尿管 | 双腔儿童10Fr | 12支/包 | 支 | 16 |  | 国产 | 主要用于对患者泌尿系统引流、导尿
| 通用 | 8019083 | 一次性使用导尿管 | 双腔儿童8Fr | 12支/包 | 支 | 16 |  | 国产 | 主要用于对患者泌尿系统引流、导尿
| 通用 | 8019082 | 一次性使用导尿管 | 双腔儿童6Fr | 12支/包 | 支 | 16 |  | 国产 | 主要用于对患者泌尿系统引流、导尿
| 通用 | 8019081 | 一次性使用导尿管 | 双腔标准22Fr | 12支/包 | 支 | 3.8 |  | 国产 | 主要用于对患者泌尿系统引流、导尿
| 通用 | 8019080 | 一次性使用导尿管 | 双腔标准20Fr | 12支/包 | 支 | 3.8 |  | 国产 | 主要用于对患者泌尿系统引流、导尿
| 通用 | 8019079 | 一次性使用导尿管 | 双腔标准18Fr | 12支/包 | 支 | 3.8 |  | 国产 | 主要用于对患者泌尿系统引流、导尿
| 通用 | 8019078 | 一次性使用导尿管 | 双腔标准16Fr | 12支/包 | 支 | 3.8 |  | 国产 | 主要用于对患者泌尿系统引流、导尿
| 通用 | 8019077 | 一次性使用导尿管 | 双腔标准14Fr | 12支/包 | 支 | 3.8 |  | 国产 | 主要用于对患者泌尿系统引流、导尿
| 通用 | 8019076 | 一次性使用导尿管 | 双腔标准12Fr | 12支/包 | 支 | 3.8 |  | 国产 | 主要用于对患者泌尿系统引流、导尿
| 通用 | 8019075 | 一次性使用导尿管 | 双腔儿童10Fr | 12支/包 | 支 | 3.8 |  | 国产 | 主要用于对患者泌尿系统引流、导尿
| 通用 | 8019074 | 一次性使用导尿管 | 双腔儿童8Fr | 12支/包 | 支 | 3.8 |  | 国产 | 主要用于对患者泌尿系统引流、导尿
| 通用 | 8019073 | 一次性使用导尿管 | 双腔儿童6Fr | 12支/包 | 支 | 3.8 |  | 国产 | 主要用于对患者泌尿系统引流、导尿
| 通用 | 8019072 | 一次性使用导尿包 | 双腔标准型16Fr | 50个/箱 | 个 | 16 |  | 国产
| 通用 | 8019071 | 一次性使用导尿包 | 双腔标准型14Fr | 50个/箱 | 个 | 16 |  | 国产
| 麻醉科 | 8053707 | 一次性无菌柔性气管插管 | 普通型(带套囊)4.5mm | 10支/盒 | 支 | 13.5 |  | 国产 | 供医疗部门临床急救时气管插管和麻醉时一次性使用
| 麻醉科 | 8033176 | 一次性使用气管插管导丝 | B型8Fr | 10支/盒 | 支 | 8 |  | 国产 | 供医疗部门在辅助气管插管插入时一次性使用。
| 麻醉科 | 8012826 | 一次性使用鼻咽通气道 | 8.5mm | 10支/盒 | 支 | 21 |  | 国产 | 供医疗部门临床急救或麻醉时维持上呼吸道通气一次性使用
| 麻醉科 | 8012825 | 一次性使用鼻咽通气道 | 8.0mm | 10支/盒 | 支 | 21 |  | 国产 | 供医疗部门临床急救或麻醉时维持上呼吸道通气一次性使用
| 麻醉科 | 8012824 | 一次性使用鼻咽通气道 | 7.5mm | 10支/盒 | 支 | 21 |  | 国产 | 供医疗部门临床急救或麻醉时维持上呼吸道通气一次性使用
| 麻醉科 | 8012823 | 一次性使用鼻咽通气道 | 7.0mm | 10支/盒 | 支 | 21 |  | 国产 | 供医疗部门临床急救或麻醉时维持上呼吸道通气一次性使用
| 麻醉科 | 8012822 | 一次性使用鼻咽通气道 | 6.5mm | 10支/盒 | 支 | 21 |  | 国产 | 供医疗部门临床急救或麻醉时维持上呼吸道通气一次性使用
| 麻醉科 | 8012821 | 一次性使用鼻咽通气道 | 6.0mm | 10支/盒 | 支 | 21 |  | 国产 | 供医疗部门临床急救或麻醉时维持上呼吸道通气一次性使用
| 麻醉科 | 8012820 | 一次性使用鼻咽通气道 | 5.5mm | 10支/盒 | 支 | 21 |  | 国产 | 供医疗部门临床急救或麻醉时维持上呼吸道通气一次性使用
| 麻醉科 | 8012819 | 一次性使用鼻咽通气道 | 5.0mm | 10支/盒 | 支 | 21 |  | 国产 | 供医疗部门临床急救或麻醉时维持上呼吸道通气一次性使用
| 麻醉科 | 8012818 | 一次性使用鼻咽通气道 | 4.5mm | 10支/盒 | 支 | 21 |  | 国产 | 供医疗部门临床急救或麻醉时维持上呼吸道通气一次性使用
| 麻醉科 | 8012817 | 一次性使用鼻咽通气道 | 4.0mm | 10支/盒 | 支 | 21 |  | 国产 | 供医疗部门临床急救或麻醉时维持上呼吸道通气一次性使用
| 麻醉科 | 8012816 | 一次性使用鼻咽通气道 | 3.5mm | 10支/盒 | 支 | 7 |  | 国产 | 供医疗部门临床急救或麻醉时维持上呼吸道通气一次性使用
| 麻醉科 | 8012815 | 一次性使用鼻咽通气道 | 3.0mm | 10支/盒 | 支 | 7 |  | 国产 | 供医疗部门临床急救或麻醉时维持上呼吸道通气一次性使用
| 麻醉科 | 8012814 | 一次性使用口咽通气道 | 12cm | 30支/盒 | 支 | 4.5 |  | 国产 | 供医院对患者保持上呼吸道通畅时一次性使用。
| 麻醉科 | 8012813 | 一次性使用口咽通气道 | 11cm | 30支/盒 | 支 | 4.5 |  | 国产 | 供医院对患者保持上呼吸道通畅时一次性使用。
| 麻醉科 | 8012812 | 一次性使用口咽通气道 | 10cm | 30支/盒 | 支 | 4.5 |  | 国产 | 供医院对患者保持上呼吸道通畅时一次性使用。
| 麻醉科 | 8012811 | 一次性使用口咽通气道 | 9cm | 30支/盒 | 支 | 4.5 |  | 国产 | 供医院对患者保持上呼吸道通畅时一次性使用。
| 麻醉科 | 8012810 | 一次性使用口咽通气道 | 8cm | 30支/盒 | 支 | 4.5 |  | 国产 | 供医院对患者保持上呼吸道通畅时一次性使用。
| 麻醉科 | 8012809 | 一次性使用口咽通气道 | 7cm | 30支/盒 | 支 | 4.5 |  | 国产 | 供医院对患者保持上呼吸道通畅时一次性使用。
| 麻醉科 | 8012808 | 一次性使用口咽通气道 | 6cm | 30支/盒 | 支 | 4.5 |  | 国产 | 供医院对患者保持上呼吸道通畅时一次性使用。
| 麻醉科 | 8012807 | 一次性使用口咽通气道 | 5cm | 30支/盒 | 支 | 4.5 |  | 国产 | 供医院对患者保持上呼吸道通畅时一次性使用。
| 麻醉科 | 8012806 | 一次性使用口咽通气道 | 4cm | 30支/盒 | 支 | 4.5 |  | 国产 | 供医院对患者保持上呼吸道通畅时一次性使用。
| 麻醉科 | 8012805 | 一次性使用口咽通气道 | 3cm | 30支/盒 | 支 | 4.5 |  | 国产 | 供医院对患者保持上呼吸道通畅时一次性使用。
| 麻醉科 | 8012767 | 一次性使用气管插管导丝 | B型14Fr | 10支/盒 | 支 | 8 |  | 国产 | 供医疗部门在辅助气管插管插入时一次性使用。
| 麻醉科 | 8012766 | 一次性使用气管插管导丝 | B型10Fr | 10支/盒 | 支 | 8 |  | 国产 | 供医疗部门在辅助气管插管插入时一次性使用。
| 麻醉科 | 8012765 | 一次性使用气管插管导丝 | B型6Fr | 10支/盒 | 支 | 8 |  | 国产 | 供医疗部门在辅助气管插管插入时一次性使用。
| 麻醉科 | 8012763 | 一次性无菌加强型柔性气管插管-带套囊 | 普通型(带套囊)9.0mm | 10支/盒 | 支 | 98 |  | 国产
| 麻醉科 | 8012762 | 一次性无菌加强型柔性气管插管-带套囊 | 普通型(带套囊)8.5mm | 10支/盒 | 支 | 98 |  | 国产
| 麻醉科 | 8012761 | 一次性无菌加强型柔性气管插管-带套囊 | 普通型(带套囊)8.0mm | 10支/盒 | 支 | 98 |  | 国产
| 麻醉科 | 8012760 | 一次性无菌加强型柔性气管插管-带套囊 | 普通型(带套囊)7.5mm | 10支/盒 | 支 | 98 |  | 国产
| 麻醉科 | 8012759 | 一次性无菌加强型柔性气管插管-带套囊 | 普通型(带套囊)7.0mm | 10支/盒 | 支 | 98 |  | 国产
| 麻醉科 | 8012758 | 一次性无菌加强型柔性气管插管-带套囊 | 普通型(带套囊)6.5mm | 10支/盒 | 支 | 98 |  | 国产
| 麻醉科 | 8012757 | 一次性无菌加强型柔性气管插管-带套囊 | 普通型(带套囊)6.0mm | 10支/盒 | 支 | 98 |  | 国产
| 麻醉科 | 8012756 | 一次性无菌加强型柔性气管插管-带套囊 | 普通型(带套囊)5.5mm | 10支/盒 | 支 | 98 |  | 国产
| 麻醉科 | 8012755 | 一次性无菌加强型柔性气管插管-带套囊 | 普通型(带套囊)5.0mm | 10支/盒 | 支 | 98 |  | 国产
| 麻醉科 | 8012754 | 一次性无菌加强型柔性气管插管-带套囊 | 普通型(带套囊)4.5mm | 10支/盒 | 支 | 98 |  | 国产
| 麻醉科 | 8012753 | 一次性无菌加强型柔性气管插管-带套囊 | 普通型(带套囊)4.0mm | 10支/盒 | 支 | 98 |  | 国产
| 麻醉科 | 8012752 | 一次性无菌加强型柔性气管插管-带套囊 | 普通型(带套囊)3.5mm | 10支/盒 | 支 | 98 |  | 国产
| 麻醉科 | 8012751 | 一次性无菌加强型柔性气管插管-带套囊 | 普通型(带套囊)3.0mm | 10支/盒 | 支 | 98 |  | 国产
| 麻醉科 | 8012750 | 一次性无菌柔性气管插管 | 普通型(带套囊)9.5mm | 10支/盒 | 支 | 13.5 |  | 国产 | 供医疗部门临床急救时气管插管和麻醉时一次性使用
| 麻醉科 | 8012749 | 一次性无菌柔性气管插管 | 普通型(带套囊)9.0m | 10支/盒 | 支 | 13.5 |  | 国产 | 供医疗部门临床急救时气管插管和麻醉时一次性使用
| 麻醉科 | 8012748 | 一次性无菌柔性气管插管 | 普通型(带套囊)8.5m | 10支/盒 | 支 | 13.5 |  | 国产 | 供医疗部门临床急救时气管插管和麻醉时一次性使用
| 麻醉科 | 8012745 | 一次性无菌柔性气管插管 | 普通型(带套囊)7.0mm | 10支/盒 | 支 | 13.5 |  | 国产 | 供医疗部门临床急救时气管插管和麻醉时一次性使用
| 麻醉科 | 8012744 | 一次性无菌柔性气管插管 | 普通型(带套囊)6.5mm | 10支/盒 | 支 | 13.5 |  | 国产 | 供医疗部门临床急救时气管插管和麻醉时一次性使用
| 麻醉科 | 8010751 | 一次性气管切开插管 | ID6.0mm | 10支/盒 | 支 | 30 |  | 国产 | 适用于通过气管切开术为需要麻醉、人工通气或其他辅助呼吸的小儿患者提供呼吸通路时一次性使用。
| 麻醉科 | 8010750 | 一次性气管切开插管 | ID5.5mm | 10支/盒 | 支 | 30 |  | 国产 | 适用于通过气管切开术为需要麻醉、人工通气或其他辅助呼吸的小儿患者提供呼吸通路时一次性使用。
| 麻醉科 | 8010749 | 一次性气管切开插管 | ID5.0mm | 10支/盒 | 支 | 30 |  | 国产 | 适用于通过气管切开术为需要麻醉、人工通气或其他辅助呼吸的小儿患者提供呼吸通路时一次性使用。
| 麻醉科 | 8010748 | 一次性气管切开插管 | ID4.5mm | 10支/盒 | 支 | 30 |  | 国产 | 适用于通过气管切开术为需要麻醉、人工通气或其他辅助呼吸的小儿患者提供呼吸通路时一次性使用。
| 麻醉科 | 8010747 | 一次性气管切开插管 | ID4.0mm | 10支/盒 | 支 | 30 |  | 国产 | 适用于通过气管切开术为需要麻醉、人工通气或其他辅助呼吸的小儿患者提供呼吸通路时一次性使用。
| 麻醉科 | 8010746 | 一次性气管切开插管 | ID3.5mm | 10支/盒 | 支 | 30 |  | 国产 | 适用于通过气管切开术为需要麻醉、人工通气或其他辅助呼吸的小儿患者提供呼吸通路时一次性使用。
| 麻醉科 | 8010745 | 一次性气管切开插管 | ID3.0mm | 10支/盒 | 支 | 30 |  | 国产 | 适用于通过气管切开术为需要麻醉、人工通气或其他辅助呼吸的小儿患者提供呼吸通路时一次性使用。
| 麻醉科 | 8010744 | 一次性气管切开插管 | ID9.5mm | 10支/盒 | 支 | 30 |  | 国产 | 适用于通过气管切开手术为需要麻醉、人工通气或其它辅助呼吸的成年患者提供呼吸通道时一次性使用。
| 麻醉科 | 8010743 | 一次性气管切开插管 | ID9.0mm | 10支/盒 | 支 | 30 |  | 国产 | 适用于通过气管切开手术为需要麻醉、人工通气或其它辅助呼吸的成年患者提供呼吸通道时一次性使用。
| 麻醉科 | 8010742 | 一次性气管切开插管 | ID8.5mm | 10支/盒 | 支 | 30 |  | 国产 | 适用于通过气管切开手术为需要麻醉、人工通气或其它辅助呼吸的成年患者提供呼吸通道时一次性使用。
| 麻醉科 | 8010741 | 一次性气管切开插管 | ID8.0mm | 10支/盒 | 支 | 30 |  | 国产 | 适用于通过气管切开手术为需要麻醉、人工通气或其它辅助呼吸的成年患者提供呼吸通道时一次性使用。
| 麻醉科 | 8010740 | 一次性气管切开插管 | ID7.5mm | 10支/盒 | 支 | 30 |  | 国产 | 适用于通过气管切开手术为需要麻醉、人工通气或其它辅助呼吸的成年患者提供呼吸通道时一次性使用。
| 麻醉科 | 8010739 | 一次性气管切开插管 | ID7.0mm | 10支/盒 | 支 | 30 |  | 国产 | 适用于通过气管切开手术为需要麻醉、人工通气或其它辅助呼吸的成年患者提供呼吸通道时一次性使用。
25 | 通用 | 8054026 | 可吸收性缝线 | PDP149H，6-0 | 36包 / 盒 | 盒 | 5976 | 20 | 进口
| 通用 | 8054025 | 可吸收性缝线 | PDP148H，5-0 | 36包 / 盒 | 盒 | 5057.64 |  | 进口
| 通用 | 8054009 | 合成可吸收性外科缝线 | W9981;6-0 | 1根/包,12包/盒 | 包 | 65.75 |  | 进口
| 通用 | 8052722 | 丝线编织非吸收性缝线 | SA87G;1 | 10根/包,12包/盒 | 包 | 2.91 |  | 国产
| 通用 | 8052721 | 丝线编织非吸收性缝线 | SA86G;0 | 15根/包,12包/盒 | 盒 | 34.2 |  | 国产
| 通用 | 8052333 | 可吸收性外科缝线 | VCP1433H;5-0 | 1根/包,36包/盒 | 盒 | 2160 |  | 国产 | 本产品是一种无菌的多股编织的可吸收合成手术缝线，由90%乙交酯和10%L-丙交酯的共聚物（Polyglactin 910）制成。缝线涂层以等量的乙交酯/丙交酯共聚物（Polyglactin 370) 和硬脂酸钙组成的混合物制成。缝线上含有抗菌剂三氯生(Triclosan)。缝线有染色的（D&C紫色2号）和未染色的(天然色)。缝线带有标准连接缝针或控锐放®（CONTROL RELEASE™）控释缝针。本产品经环氧乙烷灭菌，一次性使用。
| 通用 | 8052332 | 可吸收性外科缝线 | VCP1310H;4-0 | 1根/包,36包/盒 | 盒 | 2070 |  | 国产 | 本产品是一种无菌的多股编织的可吸收合成手术缝线，由90%乙交酯和10%L-丙交酯的共聚物（Polyglactin 910）制成。缝线涂层以等量的乙交酯/丙交酯共聚物（Polyglactin 370) 和硬脂酸钙组成的混合物制成。缝线上含有抗菌剂三氯生(Triclosan)。缝线有染色的（D&C紫色2号）和未染色的(天然色)。缝线带有标准连接缝针或控锐放®（CONTROL RELEASE™）控释缝针。本产品经环氧乙烷灭菌，一次性使用。
| 通用 | 8052331 | 可吸收性外科缝线 | VCP1311H;3-0 | 1根/包,36包/盒 | 盒 | 2185.56 |  | 国产 | 本产品是一种无菌的多股编织的可吸收合成手术缝线，由90%乙交酯和10%L-丙交酯的共聚物（Polyglactin 910）制成。缝线涂层以等量的乙交酯/丙交酯共聚物（Polyglactin 370) 和硬脂酸钙组成的混合物制成。缝线上含有抗菌剂三氯生(Triclosan)。缝线有染色的（D&C紫色2号）和未染色的(天然色)。缝线带有标准连接缝针或控锐放®（CONTROL RELEASE™）控释缝针。本产品经环氧乙烷灭菌，一次性使用。
| 通用 | 8052330 | 可吸收性外科缝线 | VCP1359H;1 | 1根/包,36包/盒 | 盒 | 2185.2 |  | 国产 | 本产品是一种无菌的多股编织的可吸收合成手术缝线，由90%乙交酯和10%L-丙交酯的共聚物（Polyglactin 910）制成。缝线涂层以等量的乙交酯/丙交酯共聚物（Polyglactin 370) 和硬脂酸钙组成的混合物制成。缝线上含有抗菌剂三氯生(Triclosan)。缝线有染色的（D&C紫色2号）和未染色的(天然色)。缝线带有标准连接缝针或控锐放®（CONTROL RELEASE™）控释缝针。本产品经环氧乙烷灭菌，一次性使用。
| 通用 | 8052329 | 聚丙烯不可吸收缝合线 | W8667;3-0 | 1根/包,12包/盒 | 盒 | 1224 |  | 进口 | 本产品适用于一股软组织的缝合和/或结扎，包括用于心血管、眼科和神经手术。
| 通用 | 8052328 | 聚丙烯不可吸收缝合线 | 4-0/W8665 | 1根/包,12包/盒 | 盒 | 1266 |  | 进口 | 本产品适用于一股软组织的缝合和/或结扎，包括用于心血管、眼科和神经手术。
| 通用 | 8052327 | 聚丙烯不可吸收缝合线 | 5-0/W8556 | 1根/包,12包/盒 | 盒 | 781.2 |  | 进口 | 本产品适用于一股软组织的缝合和/或结扎，包括用于心血管、眼科和神经手术。
| 通用 | 8052326 | 聚丙烯不可吸收缝合线 | 6-0/EH7242H | 1根/包,36包/盒 | 盒 | 4700.16 |  | 进口 | 本产品适用于一股软组织的缝合和/或结扎，包括用于心血管、眼科和神经手术。
| 通用 | 8052325 | 合成可吸收性外科缝线 | 5-0/J433H | 1根/包,36包/盒 | 盒 | 1802.52 |  | 进口 | 适用于一般软组织缝合和/或结扎，包括眼科手术，但不能用于心血管和神经组织。
| 通用 | 8052324 | 聚丙烯不可吸收缝合线 | 6-0/W8003T | 1根/包,24包/盒 | 盒 | 1108.08 |  | 进口 | 本产品适用于一股软组织的缝合和/或结扎，包括用于心血管、眼科和神经手术。
| 通用 | 8052323 | 聚丙烯不可吸收缝合线 | EH7222H;7-0 | 1根/包,36包/盒 | 盒 | 5700.24 |  | 进口 | 本产品适用于一股软组织的缝合和/或结扎，包括用于心血管、眼科和神经手术。
| 通用 | 8052322 | 聚丙烯不可吸收缝合线 | W8704;7-0 | 1根/包,12包/盒 | 盒 | 1082.76 |  | 进口 | 本产品适用于一股软组织的缝合和/或结扎，包括用于心血管、眼科和神经手术。
| 通用 | 8052320 | 不可吸收缝合线 | 10-0/W1770 | 1根/包,12包/盒 | 盒 | 1275 |  | 进口 | 本产品可用于一般软组织缝合和/或结扎，包括心血管、眼科和神经手术。
| 通用 | 8052319 | 可吸收性外科缝线 | SXMD1B402;3-0 | 1根/包,12包/盒 | 盒 | 7680 |  | 进口 | 采用带倒刺的无菌合成可吸收单股缝线组成，两端或一端连有手术缝针。由于带倒刺，故无需打结即可缝合组织。缝合材料采用乙交酯（75%）和e-己内酯（25%）的共聚物制成。缝线未染色。产品经环氧乙烷灭菌。
| 通用 | 8052318 | 聚丙烯不可吸收缝合线 | 5-0/W8006T | 1根/包,24包/盒 | 盒 | 1108.08 |  | 进口 | 本产品适用于一股软组织的缝合和/或结扎，包括用于心血管、眼科和神经手术。
| 通用 | 8052317 | 可吸收性缝线 | 3-0/W9923 | 1根/包,12包/盒 | 盒 | 597.12 |  | 进口 | 本产品用于一般软组织修复，修复的伤口只需要短时间支持和缝线能快速吸收，由于其可以被吸收，本产品更适用于皮肤缝合，尤其是儿科手术、会阴侧切术、包皮环切术和口腔黏股缝合。
| 通用 | 8052316 | 可吸收性缝线 | 4-0/W9918 | 1根/包,12包/盒 | 盒 | 521.4 |  | 进口 | 本产品用于一般软组织修复，修复的伤口只需要短时间支持和缝线能快速吸收，由于其可以被吸收，本产品更适用于皮肤缝合，尤其是儿科手术、会阴侧切术、包皮环切术和口腔黏股缝合。
| 通用 | 8052315 | 合成可吸收性外科缝线 | 8-0/W9560 | 1根/包,12包/盒 | 盒 | 813.96 |  | 进口 | 适用于一般软组织修复和/或结扎，包括用于眼科手术、周围神经吻合和直径小于2毫米的血管显微外科手术。
| 通用 | 8052314 | 合成可吸收性外科缝线 | J570G;6-0 | 1根/包,12包/盒 | 盒 | 840.24 |  | 进口 | 本产品是由90%乙交酯和10%L-丙交酯的共聚物(Polyglactin 910)制成的无菌可吸收性外科缝线。缝线涂层以等量的乙交酯和丙交酯的共聚物（聚糖乳酸370）和硬脂酸钙组成的混合物制成。缝线颜色有紫色和未染色两种。缝线可分为带针缝线和不带针缝线。本产品经环氧乙烷灭菌，一次性使用。
| 通用 | 8052313 | 可吸收性缝线 | 3-0/VCP774D | 8根/包,12包/盒 | 盒 | 1824 |  | 进口 | 本产品用于一般软组织的缝合和/或结扎，但不适用于眼科手术、心血管及神经组织，
| 通用 | 8052312 | 可吸收性缝线 | 4-0/VCP771D | 8根/包,12包/盒 | 盒 | 2232 |  | 进口 | 本产品用于一般软组织的缝合和/或结扎，但不适用于眼科手术、心血管及神经组织，
| 通用 | 8052311 | 可吸收性缝线 | 1/VCP359H | 1根/包,36包/盒 | 盒 | 1814.4 |  | 进口 | 本产品用于一般软组织的缝合和/或结扎，但不适用于眼科手术、心血管及神经组织，
| 通用 | 8052310 | 可吸收性缝线 | 3-0/VCP311H | 1根/包,36包/盒 | 盒 | 1785.6 |  | 进口 | 适用于一般软组织修复和/或结扎，但心血管组织、眼科手术、周围神经组织除外。
| 通用 | 8052309 | 可吸收性缝线 | 4-0/VCP310H | 1根/包,36包/盒 | 盒 | 1721.52 |  | 进口 | 本产品用于一般软组织的缝合和/或结扎，但不适用于眼科手术、心血管及神经组织，
| 通用 | 8052308 | 丝线编织非吸收性缝线 | SB845G，2-0 | 20根/包,12包/盒 | 盒 | 39.6 |  | 国产
| 通用 | 8052307 | 丝线编织非吸收性缝线 | SA84G;3/0 | 15根/包,12包/盒 | 盒 | 34.2 |  | 国产
| 通用 | 8052306 | 丝线编织非吸收性缝线 | SA83G;4/0 | 15根/包,12包/盒 | 盒 | 34.2 |  | 国产
| 通用 | 8052305 | 丝线编织非吸收性缝线 | SA82G;5/0 | 15根/包,12包/盒 | 盒 | 36 |  | 国产
| 通用 | 8052304 | 可吸收性缝线 | 5-0/VCP433H | 1根/包,36包/盒 | 盒 | 1872 |  | 进口 | 适用于一般软组织修复和/或结扎，但心血管组织、眼科手术、周围神经组织除外。
| 通用 | 8052303 | 丝线编织非吸收性缝线（带针） | W500;5/0 | 1根/包,12包/盒 | 盒 | 83.88 |  | 国产
| 通用 | 8044499 | 可吸收性缝线 | VCP1774D;3-0 | 8根/包,12包/盒 | 盒 | 2340 |  | 进口
| 通用 | 8032123 | 国产抗菌薇乔 | VCP1311H;3-0 | 1根/包,36包/盒 | 盒 | 2185.56 |  | 国产
| 通用 | 8024139 | 合成可吸收性外科缝线 | W9981;6-0 | 1根/包,12包/盒 | 盒 | 789 |  | 进口
26 | 通用 | 8038488 | 弹性柔棉宽胶带(加压固定胶带） | 2733-75；7.5cm*5m | 6卷/盒;4盒/箱 | 卷 | 93 | 2 | 进口
| 通用 | 8038483 | 其他胶带 | T8030C-1；2.4*8m | 24卷/盒;10盒/箱 | 卷 | 2.6 |  | 国产
| 通用 | 8020305 | 聚乙烯胶带 | T8027C-1 1.2CM*8M | 48卷/盒;10盒/箱 | 卷 | 1.75 |  | 进口
| 通用 | 8020300 | 压敏胶带 | 1534-1;2.54cm*9.14m | 12卷/盒;10盒/箱 | 卷 | 6.8 |  | 进口
| 通用 | 8020299 | 压敏胶带 | 1534-0;1.25cm*9.14m | 24卷/盒;10盒/箱 | 卷 | 3.5 |  | 进口
| 通用 | 8020298 | 皮肤伤口胶带 | R1547;1.2cm*10cm | 50包／盒；4盒／箱 | 盒 | 900 |  | 进口
| 通用 | 8020297 | 皮肤伤口胶带 | R1541;7.5cm*6cm | 50包／盒；4盒／箱 | 包 | 3.2 |  | 进口
| 通用 | 8020292 | 网纹易撕胶带 | 2.4cm*9.1m | 12卷／盒 | 卷 | 6.27 |  | 国产
| 通用 | 8020291 | 网纹易撕胶带 | 1.2cm*9.1m,1527c-0 | 24卷／盒 | 卷 | 2.91 |  | 国产
| 通用 | 8020290 | 弹性柔棉宽胶带 | 2733-50;5.0cm*5m | 12卷/盒;4盒/箱 | 卷 | 55.81 |  | 进口
27 | 通用 | 8044058 | 小双头器械刷 | 11*40*180mm | 1支/包 | 支 | 40 | 1 | 国产
| 通用 | 8044057 | 洗手刷 | 15*38*100mm | 1支/包 | 支 | 34 |  | 国产
| 通用 | 8044056 | 湿化瓶刷 | 60*100*220mm | 1支/包 | 支 | 34 |  | 国产
| 通用 | 8044055 | 软镜刷 | 6*20*2300mm | 1支/包 | 支 | 25 |  | 国产
| 通用 | 8044054 | 软镜刷 | 3*20*1800mm | 1支/包 | 支 | 25 |  | 国产
| 通用 | 8044053 | 器械刷 | 15*80*220mm | 1支/包 | 支 | 40 |  | 国产
| 通用 | 8044052 | 器械刷 | 11*40*180mm | 1支/包 | 支 | 40 |  | 国产
| 通用 | 8044051 | 泡镊桶刷 | 80*180*330mm | 1支/包 | 支 | 28 |  | 国产
| 通用 | 8044050 | 泡镊桶刷 | 40*180*330mm | 1支/包 | 支 | 28 |  | 国产
| 通用 | 8044049 | 两头管腔刷 | 5*10*700mm | 1支/包 | 支 | 34 |  | 国产
| 通用 | 8044048 | 喉管刷 | 15*150*220mm | 1支/包 | 支 | 34 |  | 国产
| 通用 | 8044047 | 喉管刷 | 12*150*220mm | 1支/包 | 支 | 34 |  | 国产
| 通用 | 8044046 | 喉管刷 | 10*150*220mm | 1支/包 | 支 | 34 |  | 国产
| 通用 | 8044045 | 管腔刷 | 20*200*550mm | 1支/包 | 支 | 28 |  | 国产
| 通用 | 8044044 | 管腔刷 | 20*150*350mm | 1支/包 | 支 | 28 |  | 国产
| 通用 | 8044043 | 管腔刷 | 15*200*550mm | 1支/包 | 支 | 28 |  | 国产
| 通用 | 8044042 | 管腔刷 | 15*150*350mm | 1支/包 | 支 | 28 |  | 国产
| 通用 | 8044041 | 管腔刷 | 12*200*550mm | 1支/包 | 支 | 28 |  | 国产
| 通用 | 8044040 | 管腔刷 | 12*150*350mm | 1支/包 | 支 | 28 |  | 国产
| 通用 | 8044039 | 管腔刷 | 10*200*550mm | 1支/包 | 支 | 28 |  | 国产
| 通用 | 8044038 | 管腔刷 | 10*150*350mm | 1支/包 | 支 | 28 |  | 国产
| 通用 | 8044037 | 管腔刷 | 8*200*550mm | 1支/包 | 支 | 28 |  | 国产
| 通用 | 8044036 | 管腔刷 | 8*150*350mm | 1支/包 | 支 | 28 |  | 国产
| 通用 | 8044035 | 管腔刷 | 6*200*550mm | 1支/包 | 支 | 28 |  | 国产
| 通用 | 8044034 | 管腔刷 | 6*150*350mm | 1支/包 | 支 | 28 |  | 国产
| 通用 | 8044033 | 管腔刷 | 5*200*550mm | 1支/包 | 支 | 28 |  | 国产
| 通用 | 8044032 | 管腔刷 | 5*150*350mm | 1支/包 | 支 | 28 |  | 国产
| 通用 | 8044031 | 管腔刷 | 4*200*550mm | 1支/包 | 支 | 28 |  | 国产
| 通用 | 8044030 | 管腔刷 | 4*150*350mm | 1支/包 | 支 | 28 |  | 国产
| 通用 | 8044029 | 管腔刷 | 3*200*550mm | 1支/包 | 支 | 28 |  | 国产
| 通用 | 8044028 | 管腔刷 | 3*150*350mm | 1支/包 | 支 | 28 |  | 国产
| 通用 | 8044027 | 管腔刷 | 2*200*550mm | 1支/包 | 支 | 28 |  | 国产
| 通用 | 8044026 | 管腔刷 | 2*150*350mm | 1支/包 | 支 | 28 |  | 国产
| 通用 | 8044025 | 管道刷 | 35*150*700mm | 1支/包 | 支 | 34 |  | 国产
| 通用 | 8044024 | 大双头器械刷 | 15*48*220mm | 1支/包 | 支 | 40 |  | 国产
| 通用 | 8044023 | 穿刺针刷 | 1.3*20*200mm | 1支/包 | 支 | 34 |  | 国产
| 通用 | 8044022 | 除锈刷 | 11*40*180mm | 1支/包 | 支 | 34 |  | 国产
28 | 通用 | 8021897 | 工业氮(99.2%.40L.150bar) | 工业氮(99.2%.40L.150bar) | 40升钢瓶 | 瓶 | 38 | 2 | 国产
| 通用 | 8021896 | 液态氮(10L杜瓦罐) | 液态氮(10L杜瓦罐) | 10升杜瓦罐 | 瓶 | 100 |  | 国产
| 通用 | 8021894 | 液态氮(99.999%.196L杜瓦罐.中压) | 液态氮(99.999%.196L杜瓦罐.中压) | 196L杜瓦罐 | 罐 | 580 |  | 国产
| 通用 | 8021892 | 液态氮(30L杜瓦罐) | 液态氮(30L杜瓦罐) | 30升杜瓦罐 | 瓶 | 300 |  | 国产
| 通用 | 8021889 | 高纯二氧化碳(99.999%.10L.5kg) | 高纯二氧化碳(99.999%.10L.5kg) | 10升钢瓶 | 瓶 | 789 |  | 国产
| 通用 | 8021888 | 二氧化碳(99.5%.40L.22kg) | 二氧化碳(99.5%.40L.22kg) | 40升钢瓶 | 瓶 | 98 |  | 国产
| 通用 | 8021884 | 高纯氮(99.999%.40L.145±5bar@20°C) | 高纯氮(99.999%.40L.150bar) | 40升钢瓶 | 瓶 | 190 |  | 国产
| 通用 |  | 钢瓶气租金 | / | / | 月.瓶 | 12 |  | 国产
| 通用 |  | 液氮杜瓦罐租金 | / | / | 月.瓶 | 150 |  | 国产
29 | 通用 | 8022012 | 95%酒精 | 500ml（20瓶/箱） | 20瓶/箱 | 瓶 | 10 | 3 | 国产
| 通用 | 8022011 | 75%酒精 | 500ml（20瓶/箱） | 20瓶/箱 | 瓶 | 7.5 |  | 国产
31 | 通用 | 8038758 | 一次性使用无菌巾 | 55*80 | 20块/包1600块/箱 | 块 | 1 | 20 | 国产 | 临床用于防止交叉感染
| 通用 | 8032443 | 医用皮肤记号笔 | HK101-05C | 25支/盒200支/中包800支/箱 | 支 | 10 |  | 国产 | 产品应用于外科手术，放射治疗和皮肤治疗中在病人皮肤（无黏膜及皮肤破损处）上作标记和定位
| 通用 | 8032166 | 医用脱脂纱布块 | 纱布球显影 | 5个/包 | 包 | 5.39 |  | 国产 | 供临床互创、吸湿用
| 通用 | 8026817 | 医用皮肤记号笔 | HK101-20C | 25支/盒200支/中包800支/箱 | 支 | 10 |  | 国产 | 产品应用于外科手术，放射治疗和皮肤治疗中在病人皮肤（无黏膜及皮肤破损处）上作标记和定位
| 通用 | 8026816 | 医用皮肤记号笔 | HK101-10C | 25支/盒200支/中包800支/箱 | 支 | 10 |  | 国产 | 产品应用于外科手术，放射治疗和皮肤治疗中在病人皮肤（无黏膜及皮肤破损处）上作标记和定位
| 通用 | 8020327 | 医用显影纱布块 | 6*8*8 | 5块/包 | 包 | 1.2 |  | 国产 | 供临床互创、吸湿用
| 通用 | 8019209 | 压舌板 | 1.8cm*15cm | 100片/包 | 个 | 0.15 |  | 国产
| 通用 | 8019205 | 医用输液贴 | 7*4.5 | 75包/盒，2片/包，150片/盒， | 包 | 0.24 |  | 国产 | 临床用于输液时固定针柄
| 通用 | 8019202 | 薄膜手套 | 大 | 10包/盒 100包/箱 | 包 | 3.3 |  | 国产 | 防止病人和使用者之间的交叉感染
| 通用 | 8019189 | 一次性无菌孔巾 | 70*90 | 20块/包 | 块 | 1.82 |  | 国产 | 适用于医疗部门检查时使用
| 通用 | 8019184 | 碘仿纱布 | 6*90 | 1条/包，50块/盒 | 块 | 14 |  | 国产
33 | 通用 | 8016274 | 一次性使用雾化面罩 | HO-W03成人面罩型 | 50套/盒100套/箱 | 套 | 5.4 | 3 | 国产
| 通用 | 8016273 | 一次性使用雾化面罩 | HO-W02儿童面罩型 | 100套/箱 | 套 | 5.4 |  | 国产
| 通用 | 8016272 | 一次性使用雾化面罩 | HO-W01咬嘴式 | 50套/盒100套/箱 | 套 | 5.4 |  | 国产
34 | 通用 | 8038304 | 一次性使用无菌冲洗针 | 0.5*20平口直针 |  | 支 | 0.47 | 4 | 国产 | 产品与冲洗器配套安装后，供临床牙科、眼科清洗用
| 通用 | 8038304 | 一次性使用无菌冲洗针 | 0.9*80mm 平头 |  | 支 | 1 |  | 国产 | 产品与冲洗器配套安装后，供临床牙科、眼科清洗用
| 通用 | 8038304 | 一次性使用无菌冲洗针 | 1.2*80mm平头直针PE |  | 支 | 1 |  | 国产 | 产品与冲洗器配套安装后，供临床牙科、眼科清洗用
| 通用 | 8038304 | 一次性使用无菌冲洗针 | 1.6*80mm平头直针PE |  | 支 | 1 |  | 国产 | 产品与冲洗器配套安装后，供临床牙科、眼科清洗用
35 | 通用 | 8043022 | 一次性吸引管 | F30导管长度：2.5m 外径：10.0mm | 200根一箱 | 根 | 6.3 | 10 | 国产
| 通用 | 8019297 | 一次性使用负压吸引球 | 200ml |  | 只 | 18 |  | 国产
| 通用 | 8019296 | 一次性使用负压吸引球 | 100ml |  | 只 | 18 |  | 国产
| 通用 | 8017047 | 吸引头 | F30 (50/1) | 50套/包 | 套 | 2.6 |  | 国产
| 通用 | 8012515 | 一次性吸引管 | F30导管长度：1.8m 外径：10.0mm | 200根一箱 | 根 | 5.6 |  | 国产
| 通用 | 8051625 | 橡皮膏 | 1cm*500cm*15卷 |  | 卷 | 19 |  | 国产
36 | 通用 | 8020324 | 绝缘容器 |  | 个 | 个 | 157 | 10 | 国产
| 通用 | 8019168 | 钩形电极 | - | 把 | 把 | 411 |  | 国产
| 通用 | 8019167 | 妇科专用锥切电极 | - | 把 | 把 | 411 |  | 国产
| 通用 | 8019166 | 半圆形电极 | - | 把 | 把 | 193 |  | 国产
| 通用 | 8019165 | 圆形电极 | - | 把 | 把 | 193 |  | 国产
| 通用 | 8019164 | 扇形电极 | - | 把 | 把 | 193 |  | 国产
| 通用 | 8019163 | 环形电极 | - | 把 | 把 | 193 |  | 国产
| 通用 | 8019162 | 球状电极 | - | 把 | 把 | 193 |  | 国产
| 通用 | 8019161 | 针状电极 | - | 把 | 把 | 193 |  | 国产
| 通用 | 8019160 | 弯状电极 | - | 把 | 把 | 193 |  | 国产
| 通用 | 8019159 | 平直电极 | - | 把 | 把 | 193 |  | 国产
| 通用 | 8019158 | 可高温消毒普通脚控刀 | - | 把 | 把 | 657 |  | 国产
| 通用 | 8019157 | 刀片式单极脚控刀 | - | 把 | 把 | 238 |  | 国产
| 通用 | 8019156 | 普通单极脚控刀 | - | 把 | 把 | 238 |  | 国产
| 通用 | 8019155 | 可高温消毒普通手控刀 | - | 把 | 把 | 710 |  | 国产
| 通用 | 8019154 | 浸泡式单极手控刀 | - | 把 | 把 | 209 |  | 国产
| 通用 | 8019153 | 刀片式单极手控刀 | - | 把 | 把 | 209 |  | 国产
| 通用 | 8019151 | 普通单极手控刀 | - | 把 | 把 | 209 |  | 国产
| 通用 | 8019150 | 双片导电粘贴极板（婴幼儿型） | - | 套 | 套 | 59 |  | 国产
| 通用 | 8019149 | 单片导电粘贴极板（婴幼儿型） | - | 套 | 套 | 44 |  | 国产
| 通用 | 8019148 | 双片导电粘贴极板 | - | 套 | 套 | 44 |  | 国产
| 通用 | 8019147 | 单片导电粘贴极板 | - | 套 | 套 | 29 |  | 国产
| 通用 | 8019146 | 普通粘贴极板 | - | 套 | 套 | 17 |  | 国产
| 通用 | 8019145 | 金属极板 | - | 套 | 套 | 209 |  | 国产
| 通用 | 8019141 | 12.5cm小垂体双极电凝镊 | - | 套 | 套 | 710 |  | 国产
| 通用 | 8019140 | 12.5cm直式普通眼科双极电凝镊 | - | 套 | 套 | 710 |  | 国产
| 通用 | 8019139 | 12.5cm弯头普通眼科双极电凝镊 | - | 套 | 套 | 1196 |  | 国产
| 通用 | 8019137 | 22cm可高温消毒电凝镊 | - | 套 | 套 | 1122 |  | 国产
| 通用 | 8019134 | 24cm可高温消毒电凝镊（一体式） | - | 套 | 套 | 1196 |  | 国产
| 通用 | 8019133 | 22cn可高温消毒电凝镊（一体式） | - | 套 | 套 | 1122 |  | 国产
| 通用 | 8019132 | 20cm可高温消毒电凝镊（一体式） | - | 套 | 套 | 1047 |  | 国产
| 通用 | 8019131 | 18cm可高温消毒电凝镊（一体式） | - | 套 | 套 | 1196 |  | 国产
| 通用 | 8019130 | 24cm枪式滴水双极电凝镊 | - | 套 | 套 | 1196 |  | 国产
| 通用 | 8019129 | 22cm枪式不粘双极电凝镊 | - | 1套/盒 | 盒 | 1122 |  | 国产
| 通用 | 8019128 | 20cn枪式滴水双极电凝镊 | - | 套 | 套 | 1122 |  | 国产
| 通用 | 8019127 | 18cn枪式不粘双极电凝镊 | - | 套 | 套 | 710 |  | 国产
| 通用 | 8019126 | 22cm普通枪式双极电凝镊 | - | 套 | 套 | 1346 |  | 国产
| 通用 | 8019125 | 双极电凝线圆插） | - | 套 | 套 | 187 |  | 国产
| 通用 | 8019124 | 单极高频电凝线（圆插） | - | 套 | 套 | 187 |  | 国产
37 | 通用 | 8019221 | 女性拭子 | 150T/袋 1800支/箱 | 150支/袋 | 袋 | 57 | 1 | 国产
| 通用 | 8019220 | 尿杯 | 大号 | 400个/条 | 个 | 0.06 |  | 国产
| 通用 | 8025457 | 一次性玻璃试管 | 12*75 | 2000个/箱 | 个 | 0.2 |  | 国产 | 装载液体样品或试剂
| 通用 | 8017294 | 瑞氏-姬姆萨染色液 | 4*250ml |  | 盒 | 188 |  | 国产 | 主要用于对血细胞、骨髓细胞进行染色。
| 通用 | 8013312 | 手指血采血针 | 26G 50支/盒 1000支/箱 | 26G 50支/盒 1000支/箱 | 盒 | 24 |  | 国产 | 供人体末梢采血用。
| 通用 | 8013308 | 显微镜载玻片（高品质）病理专用 | 1-1.2*50P(25*75mm) | 1-1.2*50P(25*75mm) | 盒 | 15 |  | 国产 | 用显微镜观察样品时用来放置样品的玻璃片
| 通用 | 8013307 | 载玻片（病理） | 7105 | 50个/盒 | 盒 | 21 |  | 国产 | 用显微镜观察样品时用来放置样品的玻璃片
| 通用 | 8013300 | 5ml吸头 | 5ml，300支/袋，3000支/箱 | 5ml，300支/袋，3000支/箱 | 支 | 1.2 |  | 国产 | 配合移液器或仪器，用于吸取液体样品或试剂
| 通用 | 8013299 | 吸头 | 8*71 1ml,100支/袋 | 8*71 1ml,100支/袋 | 支 | 0.3 |  | 国产 | 配合移液器或仪器，用于吸取液体样品或试剂
| 通用 | 8013298 | 200ul吸头 | 200ul | 200ul | 支 | 0.1 |  | 国产 | 配合移液器或仪器，用于吸取液体样品或试剂
| 通用 | 8013284 | 一次性使用吸管（滴管） | 1ml 5000支/箱 | 1ml 5000支/箱 | 支 | 0.08 |  | 国产 | 装载液体样品或试剂
| 通用 | 8013219 | 塑料离心管（抗凝）-喷雾 | 1.5ml*1000/包*10包/箱 | 1.5ml*1000/包*10包/箱 | 只 | 0.1 |  | 国产 | 与微型离心机配套使用，用于微量试剂的分离离心
| 通用 | 8013217 | 塑料离心管 | 1.5ml 500支/袋 20袋/箱 | 1.5ml 500支/袋 20袋/箱 | 只 | 0.1 |  | 国产 | 与微型离心机配套使用，用于微量试剂的分离离心
| 通用 | 8013211 | 一次性塑料试管 | 12*75 500支*20包/箱 | 12*75 500支*20包/箱 | 支 | 0.1 |  | 国产 | 装载液体样品或试剂
| 通用 | X10210 | 塑料量筒 | 1L |  | 个 | 25 |  | 国产
38 | 通用 | 8046192 | 轮椅（轮椅车架） | HF6-01LB(配输液架、烤漆） | 1台/箱 | 台 | 520 | 3 | 国产
| 通用 | 8046191 | 备皮刀 | 单面 | 30个/盒，300个/箱 | 把 | 1.15 |  | 国产
| 通用 | 8046189 | 冰垫 | 成人型 | 60个/箱 | 个 | 9.2 |  | 国产
| 通用 | 8046185 | 紫外线强度指示卡 | 1*1 | 100片/盒 | 盒 | 110 |  | 国产
| 通用 | 8043979 | 指套 | / | 20包/箱 | 包 | 20 |  | 国产
| 通用 | 8042999 | 一次性吸痰管/包 | F14 |  | 条 | 1.6 |  | 国产
| 通用 | 8042078 | 白色服药杯 | 纯白色1*3 |  | 组 | 0.72 |  | 国产
| 通用 | 8032157 | 一次性吸痰管/包 | F12 |  | 条 | 1.6 |  | 国产
| 通用 | 8032156 | 一次性吸痰管/包 | F10 |  | 条 | 1.6 |  | 国产
| 通用 | 8032155 | 一次性吸痰管/包 | F8 |  | 条 | 1.6 |  | 国产
| 通用 | 8020336 | 一次性使用硅橡胶胃管 | 6# |  | 条 | 6 |  | 国产
| 通用 | 8020335 | 一次性使用硅橡胶胃管 | 8# |  | 条 | 6 |  | 国产
| 通用 | 8020334 | 一次性使用硅橡胶胃管 | 10# |  | 条 | 6 |  | 国产
| 通用 | 8020333 | 一次性使用硅橡胶胃管 | 12# |  | 条 | 6 |  | 国产
| 通用 | 8020332 | 一次性使用硅橡胶胃管 | 18# |  | 条 | 6 |  | 国产
| 通用 | 8020331 | 一次性使用硅橡胶胃管 | 16# |  | 条 | 6 |  | 国产
| 通用 | 8020330 | 一次性使用硅橡胶胃管 | 14# |  | 条 | 6 |  | 国产
| 通用 | 8018874 | 输液架 | 不锈钢 | 1个/箱 | 个 | 158 |  | 国产
| 通用 | 8018872 | 病历夹 | A4 | 100本/箱 | 个 | 22 |  | 国产
| 通用 | 8018870 | 镊子筒 | 不锈钢中号 | 10个/盒 | 个 | 16 |  | 国产
| 通用 | 8018868 | 酒精灯 | 150ML | 100个/箱 | 个 | 8 |  | 国产
| 通用 | 8018867 | 听诊器 | 双用 | 50个/箱 | 个 | 28 |  | 国产
| 通用 | 8018838 | 爱可琳术野消毒液 | 12ml |  | 瓶 | 10 |  | 国产
| 通用 | 8018825 | 氧气袋 | SY-42 | 20个/箱 | 个 | 46 |  | 国产
| 通用 | 8018823 | 大便壶 | 西式 |  | 个 | 20 |  | 国产
| 通用 | 8018808 | 一次性使用尿沉渣管 | 15*100mm （硬管） | 150支/袋 | 个 | 0.6 |  | 国产
| 通用 | 8018802 | 一次性无菌手术刀片 | 22# | 100片/盒 | 片 | 0.55 |  | 国产
| 通用 | 8018801 | 一次性无菌手术刀片 | 15# | 100片/盒 | 片 | 0.55 |  | 国产
| 通用 | 8018800 | 一次性无菌手术刀片 | 12# | 100片/盒 | 片 | 0.55 |  | 国产
| 通用 | 8018799 | 一次性无菌手术刀片 | 11# | 100片/盒 | 片 | 0.55 |  | 国产
| 通用 | 8012864 | 牙垫 | 中号 | 2000个/件 | 个 | 0.49 |  | 国产
| 通用 | 8018822 | 小便壶 | 女用 |  | 个 | 9.5 |  | 国产
| 通用 | 8018821 | 小便壶 | 男用 |  | 个 | 9.5 |  | 国产
| 通用 | 8011952 | 刀头清洁片 | 5*5cm | 600片/箱 | 片 | 3.2 |  | 国产
39 | 眼科 | 8018648 | 开睑器 | 眼球固定式/大号 | 1只/盒 | 盒 | 93 | 1 | 国产 | 用于扩张和支撑眼组织。
| 眼科 | 8018647 | 开睑器 | 眼球固定式/中号 | 1只/盒 | 盒 | 93 |  | 国产 | 用于扩张和支撑眼组织。
| 眼科 | 8018646 | 开睑器 | 眼球固定式/小号 | 1只/盒 | 盒 | 93 |  | 国产 | 用于扩张和支撑眼组织。
| 眼科 | 8018645 | 开睑器 | 可固定遮睫/8mm | 1只/盒 | 盒 | 249 |  | 国产 | 用于扩张和支撑眼组织。
| 眼科 | 8018644 | 开睑器 | 可固定/7×10mm/右式 | 1只/盒 | 盒 | 249 |  | 国产 | 用于扩张和支撑眼组织。
| 眼科 | 8018643 | 开睑器 | 可固定/7×10mm/左式 | 1只/盒 | 盒 | 249 |  | 国产 | 用于扩张和支撑眼组织。
| 眼科 | 8018642 | 开睑器 | 可固定/7mm | 1只/盒 | 盒 | 249 |  | 国产 | 用于扩张和支撑眼组织。
| 眼科 | 8018640 | 开睑器 | 可固定遮睫/13mm | 1只/盒 | 盒 | 279 |  | 国产 | 用于扩张和支撑眼组织。
| 眼科 | 8018631 | 开睑器 | 可固定封口/14mm | 1只/盒 | 盒 | 249 |  | 国产 | 用于扩张和支撑眼组织。
| 眼科 | 8018624 | 开睑器 | 弹簧式/14mm | 1只/盒 | 盒 | 202 |  | 国产 | 用于扩张和支撑眼组织。
| 眼科 | 8018623 | 开睑器 | 弹簧式/4mm | 1只/盒 | 盒 | 140 |  | 国产 | 用于扩张和支撑眼组织。
| 眼科 | 8018622 | 开睑器 | 弹簧式/11mm | 1只/盒 | 盒 | 124 |  | 国产 | 用于扩张和支撑眼组织。
| 眼科 | 8018621 | 开睑器 | 可固定开口/12mm | 1只/盒 | 盒 | 209 |  | 国产 | 用于扩张和支撑眼组织。
| 眼科 | 8018620 | 开睑器 | 可固定开口/15mm | 1只/盒 | 盒 | 209 |  | 国产 | 用于扩张和支撑眼组织。
| 眼科 | 8018615 | 开睑器 | 可固定封口/13mm | 1只/盒 | 盒 | 209 |  | 国产 | 用于扩张和支撑眼组织。
| 眼科 | 8018614 | 开睑器 | 可固定封口/15mm | 1只/盒 | 盒 | 124 |  | 国产 | 用于扩张和支撑眼组织。
| 眼科 | 8018613 | 开睑器 | V式/开口15mm | 1只/盒 | 盒 | 124 |  | 国产 | 用于扩张和支撑眼组织。
| 眼科 | 8018612 | 开睑器 | V式/开口11mm | 1只/盒 | 盒 | 124 |  | 国产 | 用于扩张和支撑眼组织。
| 眼科 | 8018611 | 开睑器 | 无磁性/4mm | 1只/盒 | 盒 | 70 |  | 国产 | 用于扩张和支撑眼组织。
| 眼科 | 8018610 | 开睑器 | 无磁性/10mm | 1只/盒 | 盒 | 70 |  | 国产 | 用于扩张和支撑眼组织。
| 眼科 | 8018609 | 开睑器 | 无磁性/15mm | 1只/盒 | 盒 | 70 |  | 国产 | 用于扩张和支撑眼组织。
| 眼科 | 8018607 | 开睑器 | 平移式/遮睫8mm | 1只/盒 | 盒 | 140 |  | 国产 | 用于扩张和支撑眼组织。
| 眼科 | 8018604 | 开睑器 | 平移式/遮睫11mm | 1只/盒 | 盒 | 140 |  | 国产 | 用于扩张和支撑眼组织。
| 眼科 | 8018601 | 开睑器 | 平移式/封口15mm | 1只/盒 | 盒 | 140 |  | 国产 | 用于扩张和支撑眼组织。
| 眼科 | 8018600 | 开睑器 | 平移式/遮睫15mm | 1只/盒 | 盒 | 140 |  | 国产 | 用于扩张和支撑眼组织。
| 眼科 | 8018598 | 开睑器 | 钢丝式7×10mm/右式 | 1只/盒 | 盒 | 37 |  | 国产 | 用于扩张和支撑眼组织。
| 眼科 | 8018597 | 开睑器 | 钢丝式7×10mm/左式 | 1只/盒 | 盒 | 37 |  | 国产 | 用于扩张和支撑眼组织。
| 眼科 | 8018596 | 开睑器 | 封口/7mm | 1只/盒 | 盒 | 23 |  | 国产 | 用于扩张和支撑眼组织。
| 眼科 | 8018595 | 开睑器 | 封口/11mm | 1只/盒 | 盒 | 23 |  | 国产 | 用于扩张和支撑眼组织。
| 眼科 | 8018594 | 开睑器 | 开口/15mm | 1只/盒 | 盒 | 20 |  | 国产 | 用于扩张和支撑眼组织。
| 眼科 | 8018591 | 开睑器 | 封口/15mm | 1只/盒 | 盒 | 21 |  | 国产 | 用于扩张和支撑眼组织。
| 眼科 | 8018545 | 角膜上皮掀瓣器 | 双头/扁弧形+90° | 1把/盒 | 盒 | 327 |  | 国产 | 用于扩张和支撑眼组织。
| 眼科 | 8018543 | 角膜上皮掀瓣器 | 双头/扁弧形+45° | 1把/盒 | 盒 | 327 |  | 国产 | 用于扩张和支撑眼组织。
| 眼科 | 8018542 | 角膜上皮掀瓣器 | 双头/圆弧形+45° | 1把/盒 | 盒 | 374 |  | 国产 | 用于扩张和支撑眼组织。
| 眼科 | 8018541 | 角膜上皮掀瓣器 | 双头/圆弧形+45° | 1把/盒 | 盒 | 327 |  | 国产 | 用于扩张和支撑眼组织。
| 眼科 | 8018539 | 角膜上皮掀瓣器 | 单头/圆弧形10mm | 1把/盒 | 盒 | 249 |  | 国产 | 用于扩张和支撑眼组织。
| 眼科 | 8018537 | 角膜上皮掀瓣器 | 单头/凹凸式 | 1把/盒 | 盒 | 249 |  | 国产 | 用于扩张和支撑眼组织。
| 眼科 | 8018535 | 角膜上皮掀瓣器 | 双头/7型+90° | 1把/盒 | 盒 | 327 |  | 国产 | 用于扩张和支撑眼组织。
| 眼科 | 8018533 | 角膜上皮掀瓣器 | 双头/7型+45° | 1把/盒 | 盒 | 327 |  | 国产 | 用于扩张和支撑眼组织。
| 眼科 | 8018531 | 角膜上皮掀瓣器 | 单头/反推式 | 1把/盒 | 盒 | 280 |  | 国产 | 用于扩张和支撑眼组织。
| 眼科 | 8018529 | 角膜上皮掀瓣器 | 单头/小号 | 1把/盒 | 盒 | 280 |  | 国产 | 用于扩张和支撑眼组织。
| 眼科 | 8018527 | 角膜上皮掀瓣器 | 单头/大号 | 1把/盒 | 盒 | 280 |  | 国产 | 用于扩张和支撑眼组织。
| 眼科 | 8018525 | 角膜上皮掀瓣器 | 单头/弧形 | 1把/盒 | 盒 | 280 |  | 国产 | 用于扩张和支撑眼组织。
| 眼科 | 8018524 | 角膜上皮掀瓣器 | 双头/鹰嘴式+45° | 1把/盒 | 盒 | 274 |  | 国产 | 用于扩张和支撑眼组织。
| 眼科 | 8018496 | 乳突吸引管 | 直型/Φ3mm | 1把/盒 | 盒 | 202 |  | 国产 | 用于冲洗眼组织或吸液。
| 眼科 | 8018492 | 泪道探针 | 双头 | 1根/盒 | 盒 | 93 |  | 国产 | 用于眼科手术时探通、冲洗泪道。
| 眼科 | 8018485 | 巩膜穿刺刀 | 25G | 1把/盒 | 盒 | 234 |  | 国产 | 用于切割眼组织。
| 眼科 | 8018484 | 巩膜穿刺刀 | 23G | 1把/盒 | 盒 | 218 |  | 国产 | 用于切割眼组织。
| 眼科 | 8018483 | 巩膜穿刺刀 | 20G | 1把/盒 | 盒 | 202 |  | 国产 | 用于切割眼组织。
| 眼科 | 8018419 | 虹膜恢复器 | 单头/1.5mm | 1把/盒 | 盒 | 131 |  | 国产 | 用于眼科手术时剥离组织。
| 眼科 | 8018418 | 虹膜恢复器 | 单头/1.2mm | 1把/盒 | 盒 | 131 |  | 国产 | 用于眼科手术时剥离组织。
| 眼科 | 8018414 | 虹膜恢复器 | 单头/0.5mm | 1把/盒 | 盒 | 117 |  | 国产 | 用于眼科手术时剥离组织。
| 眼科 | 8018413 | 虹膜恢复器 | 单头/1.2mm | 1把/盒 | 盒 | 117 |  | 国产 | 用于眼科手术时剥离组织。
| 眼科 | 8018412 | 虹膜恢复器 | 双头/0.5mm+1.2mm | 1把/盒 | 盒 | 140 |  | 国产 | 用于眼科手术时剥离组织。
| 眼科 | 8018411 | 扳手 | 超乳扳手/ALCON专用 | 1把/盒 | 盒 | 702 |  | 国产
| 眼科 | 8018378 | 劈核刀 | 双头/直90°+反向劈刀 | 1把/盒 | 盒 | 358 |  | 国产 | 用于切割眼组织。
| 眼科 | 8018370 | 劈核刀 | 南氏钩/1.6mm | 1把/盒 | 盒 | 296 |  | 国产 | 用于切割眼组织。
| 眼科 | 8018369 | 劈核刀 | 南氏钩/1.8mm | 1把/盒 | 盒 | 296 |  | 国产 | 用于切割眼组织。
| 眼科 | 8018358 | 劈核刀 | 直90°/1.8mm | 1把/盒 | 盒 | 296 |  | 国产 | 用于切割眼组织。
| 眼科 | 8018352 | 劈核刀 | 直90°+ 弧形铲 | 1把/盒 | 盒 | 936 |  | 国产 | 用于切割眼组织。
| 眼科 | 8018351 | 劈核刀 | 直90°+ 圆弯头 | 1把/盒 | 盒 | 273 |  | 国产 | 用于切割眼组织。
| 眼科 | 8018350 | 劈核刀 | 直45°/1.6mm+水滴形 | 1把/盒 | 盒 | 273 |  | 国产 | 用于切割眼组织。
| 眼科 | 8018349 | 劈核刀 | 直45°/1.6mm+弧形 | 1把/盒 | 盒 | 273 |  | 国产 | 用于切割眼组织。
| 眼科 | 8018348 | 劈核刀 | 直45°/1.8mm+直45°1.5mm | 1把/盒 | 盒 | 273 |  | 国产 | 用于切割眼组织。
| 眼科 | 8018347 | 劈核刀 | 直45°/1.8mm+直90°1.5mm | 1把/盒 | 盒 | 273 |  | 国产 | 用于切割眼组织。
| 眼科 | 8018346 | 劈核刀 | 直45°/1.6mm+蘑菇头 | 1把/盒 | 盒 | 273 |  | 国产 | 用于切割眼组织。
| 眼科 | 8018345 | 劈核刀 | 直45°/1.6mm+球头 | 1把/盒 | 盒 | 273 |  | 国产 | 用于切割眼组织。
| 眼科 | 8018344 | 劈核刀 | 双头/直90°+反向型 | 1把/盒 | 盒 | 273 |  | 国产 | 用于切割眼组织。
| 眼科 | 8018343 | 劈核刀 | 双头/直90°+弯镰刀 | 1把/盒 | 盒 | 273 |  | 国产 | 用于切割眼组织。
| 眼科 | 8018342 | 劈核刀 | 双头/弯45°+ 直90° | 1把/盒 | 盒 | 273 |  | 国产 | 用于切割眼组织。
| 眼科 | 8018341 | 劈核刀 | 双头/直45°+ 镰刀 | 1把/盒 | 盒 | 273 |  | 国产 | 用于切割眼组织。
| 眼科 | 8018340 | 劈核刀 | 双头/蘑菇头+ 尖头 | 1把/盒 | 盒 | 273 |  | 国产 | 用于切割眼组织。
| 眼科 | 8018339 | 劈核刀 | 双头/水滴型+ 蘑菇头 | 1把/盒 | 盒 | 273 |  | 国产 | 用于切割眼组织。
| 眼科 | 8018338 | 劈核刀 | 双头/直90°+ 蘑菇头 | 1把/盒 | 盒 | 273 |  | 国产 | 用于切割眼组织。
| 眼科 | 8018337 | 劈核刀 | 双头/直45°+ 尖头 | 1把/盒 | 盒 | 273 |  | 国产 | 用于切割眼组织。
| 眼科 | 8018336 | 劈核刀 | 直45°/1.6mm | 1把/盒 | 盒 | 218 |  | 国产 | 用于切割眼组织。
| 眼科 | 8018334 | 劈核刀 | 球头/弧形/1.5mm | 1把/盒 | 盒 | 218 |  | 国产 | 用于切割眼组织。
| 眼科 | 8018333 | 劈核刀 | 镰刀式/弯/1.3mm | 1把/盒 | 盒 | 218 |  | 国产 | 用于切割眼组织。
| 眼科 | 8018332 | 劈核刀 | 桨型头/1.0mm | 1把/盒 | 盒 | 218 |  | 国产 | 用于切割眼组织。
| 眼科 | 8018331 | 劈核刀 | 球头/1.5mm | 1把/盒 | 盒 | 218 |  | 国产 | 用于切割眼组织。
| 眼科 | 8018330 | 劈核刀 | 尖头/1.5mm | 1把/盒 | 盒 | 218 |  | 国产 | 用于切割眼组织。
| 眼科 | 8018329 | 劈核刀 | 尖头/1.3mm | 1把/盒 | 盒 | 218 |  | 国产 | 用于切割眼组织。
| 眼科 | 8018328 | 劈核刀 | 水滴形/1.2mm | 1把/盒 | 盒 | 218 |  | 国产 | 用于切割眼组织。
| 眼科 | 8018327 | 劈核刀 | 蘑菇头/1.5mm | 1把/盒 | 盒 | 218 |  | 国产 | 用于切割眼组织。
| 眼科 | 8018326 | 劈核刀 | 镰刀式/1.3mm | 1把/盒 | 盒 | 218 |  | 国产 | 用于切割眼组织。
| 眼科 | 8018325 | 劈核刀 | B型 | 1把/盒 | 盒 | 218 |  | 国产 | 用于切割眼组织。
| 眼科 | 8018323 | 劈核刀 | 直90°/1.5mm | 1把/盒 | 盒 | 218 |  | 国产 | 用于切割眼组织。
| 眼科 | 8018322 | 劈核刀 | 直90°/1.3mm | 1把/盒 | 盒 | 218 |  | 国产 | 用于切割眼组织。
| 眼科 | 8018321 | 劈核刀 | 直45°/1.8mm | 1把/盒 | 盒 | 218 |  | 国产 | 用于切割眼组织。
| 眼科 | 8018320 | 劈核刀 | 直45°/1.5mm | 1把/盒 | 盒 | 218 |  | 国产 | 用于切割眼组织。
| 眼科 | 8018319 | 劈核刀 | 直45°/1.3mm | 1把/盒 | 盒 | 218 |  | 国产 | 用于切割眼组织。
| 眼科 | 8018305 | 虹膜拉钩 | 1*6式 | 1套/盒 | 盒 | 2496 |  | 国产 | 用于钩拉眼组织。
| 眼科 | 8018304 | 虹膜拉钩 | 1*5式 | 1套/盒 | 盒 | 2184 |  | 国产 | 用于钩拉眼组织。
| 眼科 | 8018303 | 虹膜拉钩 | 圆环形/φ6.7mm | 1只/盒 | 盒 | 7644 |  | 国产 | 用于钩拉眼组织。
| 眼科 | 8018302 | 虹膜拉钩 | 圆环形/φ7.6mm | 1只/盒 | 盒 | 7644 |  | 国产 | 用于钩拉眼组织。
| 眼科 | 8018301 | 虹膜拉钩 | 头部Υ型 | 1把/盒 | 盒 | 296 |  | 国产 | 用于钩拉眼组织。
| 眼科 | 8018300 | 虹膜拉钩 | 头部H型 | 1把/盒 | 盒 | 702 |  | 国产 | 用于钩拉眼组织。
| 眼科 | 8018096 | 显微眼用持针钳 | 多功能/10mm | 1把/盒 | 盒 | 249 |  | 国产 | 用于钳夹器械。
| 眼科 | 8018074 | 眼用剪 | 弯钝头 | 1把/盒 | 盒 | 46 |  | 国产 | 用于剪切眼组织。
| 眼科 | 8018073 | 眼用剪 | 弯尖头 | 1把/盒 | 盒 | 46 |  | 国产 | 用于剪切眼组织。
| 眼科 | 8018072 | 眼用剪 | 直钝头 | 1把/盒 | 盒 | 46 |  | 国产 | 用于剪切眼组织。
| 眼科 | 8018071 | 眼用剪 | 直尖头 | 1把/盒 | 盒 | 46 |  | 国产 | 用于剪切眼组织。
| 眼科 | 8018070 | 结膜剪 | 弯尖/20mm | 1把/盒 | 盒 | 156 |  | 国产 | 用于剪切眼组织。
| 眼科 | 8018069 | 结膜剪 | 直尖/20mm | 1把/盒 | 盒 | 156 |  | 国产 | 用于剪切眼组织。
| 眼科 | 8018068 | 巩膜剪 | 弯钝头 | 1把/盒 | 盒 | 218 |  | 国产 | 用于剪切眼内巩膜。
| 眼科 | 8018067 | 巩膜剪 | 弯尖头 | 1把/盒 | 盒 | 218 |  | 国产 | 用于剪切眼内巩膜。
| 眼科 | 8018066 | 囊膜剪 | 弯尖/16mm | 1把/盒 | 盒 | 429 |  | 国产 | 用于剪切眼内囊膜。
| 眼科 | 8018064 | 囊膜剪 | 直尖/16mm | 1把/盒 | 盒 | 429 |  | 国产 | 用于剪切眼内囊膜。
| 眼科 | 8018059 | 囊膜剪 | 弯尖/16mm | 1把/盒 | 盒 | 284 |  | 国产 | 用于剪切眼内囊膜。
| 眼科 | 8018057 | 囊膜剪 | 直尖/16mm | 1把/盒 | 盒 | 284 |  | 国产 | 用于剪切眼内囊膜。
| 眼科 | 8018056 | 囊膜剪 | 弯尖/12mm | 1把/盒 | 盒 | 241 |  | 国产 | 用于剪切眼内囊膜。
| 眼科 | 8018055 | 囊膜剪 | 直尖/12mm | 1把/盒 | 盒 | 241 |  | 国产 | 用于剪切眼内囊膜。
| 眼科 | 8018053 | 虹膜剪 | 双尖角形/9mm | 1把/盒 | 盒 | 234 |  | 国产 | 用于剪切眼内虹膜
| 眼科 | 8018048 | 维纳斯剪 | 弯尖/9mm | 1把/盒 | 盒 | 224 |  | 国产 | 用于眼科手术时剪切玻璃体。
| 眼科 | 8018047 | 维纳斯剪 | 直尖/9mm | 1把/盒 | 盒 | 224 |  | 国产 | 用于眼科手术时剪切玻璃体。
| 眼科 | 8018034 | 角膜剪 | 直尖头/14mm | 1把/盒 | 盒 | 249 |  | 国产 | 用于剪切眼组织。
| 眼科 | 8018033 | 角膜剪 | 直钝头/14mm | 1把/盒 | 盒 | 249 |  | 国产 | 用于剪切眼组织。
| 眼科 | 8018032 | 角膜剪 | 右弯钝头/12mm | 1把/盒 | 盒 | 327 |  | 国产 | 用于剪切眼组织。
| 眼科 | 8018031 | 角膜剪 | 左弯钝头/12mm | 1把/盒 | 盒 | 327 |  | 国产 | 用于剪切眼组织。
| 眼科 | 8018028 | 角膜剪 | 弯钝头/12mm | 1把/盒 | 盒 | 240 |  | 国产 | 用于剪切眼组织。
| 眼科 | 8018023 | 角膜剪 | 弯尖头/14mm | 1把/盒 | 盒 | 240 |  | 国产 | 用于剪切眼组织。
| 眼科 | 8018022 | 角膜剪 | 弯钝头/14mm | 1把/盒 | 盒 | 351 |  | 国产 | 用于剪切眼组织。
| 眼科 | 8018021 | 角膜剪 | 弯钝头/14mm | 1把/盒 | 盒 | 240 |  | 国产 | 用于剪切眼组织。
| 眼科 | 8018004 | 眼科镊 | 弧形/Φ0.6mm孔 | 1把/盒 | 盒 | 468 |  | 国产 | 用于夹持眼组织、眼内异物或器械。
| 眼科 | 8017992 | 睑板腺囊肿镊 | 小号 | 1把/盒 | 盒 | 154 |  | 国产 | 用于眼科手术时夹持眼睑、囊肿。
| 眼科 | 8017989 | 显微结膜镊 | 弯/无齿 | 1把/盒 | 盒 | 85 |  | 国产
| 眼科 | 8017988 | 显微结膜镊 | 直/无齿 | 1把/盒 | 盒 | 85 |  | 国产
| 眼科 | 8017987 | 显微结膜镊 | 弯/1×2齿 | 1把/盒 | 盒 | 93 |  | 国产
| 眼科 | 8017986 | 显微结膜镊 | 直/1×2齿 | 1把/盒 | 盒 | 93 |  | 国产
| 眼科 | 8017985 | 睫毛镊 | 平头 | 1把/盒 | 盒 | 62 |  | 国产 | 用于眼科手术时夹持睫毛。
| 眼科 | 8017984 | 睫毛镊 | 尖头 | 1把/盒 | 盒 | 62 |  | 国产 | 用于眼科手术时夹持睫毛。
| 眼科 | 8017983 | 睫毛镊 | 圆头 | 1把/盒 | 盒 | 62 |  | 国产 | 用于眼科手术时夹持睫毛。
| 眼科 | 8017982 | 睫毛镊 | 角形 | 1把/盒 | 盒 | 140 |  | 国产 | 用于眼科手术时夹持睫毛。
| 眼科 | 8017961 | 角膜移植镊 | 双齿/Φ0.3mm | 1把/盒 | 盒 | 374 |  | 国产 | 用于夹持眼组织、眼内异物或器械。
| 眼科 | 8017958 | 玻切透镜镊 | 反力式 | 1把/盒 | 盒 | 351 |  | 国产 | 用于眼科检查时夹持玻切镜。
| 眼科 | 8017955 | 巩膜塞夹持镊 | 反力式 | 1把/盒 | 盒 | 296 |  | 国产 | 用于眼部手术时夹持巩膜塞。
| 眼科 | 8017947 | 膜瓣镊 | Φ0.3mm孔 | 1把/盒 | 盒 | 183 |  | 国产 | 用于夹持眼组织、眼内异物或器械。
| 眼科 | 8017946 | 膜瓣镊 | 弧形带孔/Φ0.3mm | 1把/盒 | 盒 | 302 |  | 国产 | 用于夹持眼组织、眼内异物或器械。
| 眼科 | 8017929 | 晶状体植入镊（晶状体植入镊） | 镊式 | 1把/盒 | 盒 | 370 |  | 国产 | 用于夹持眼组织。
| 眼科 | 8017928 | 晶状体植入镊（晶状体植入镊） | 哈夫式 | 1把/盒 | 盒 | 370 |  | 国产 | 用于夹持眼组织。
| 眼科 | 8017927 | 晶状体植入镊（晶状体植入镊） | 锁扣式 | 1把/盒 | 盒 | 429 |  | 国产 | 用于夹持眼组织。
| 眼科 | 8017921 | 晶状体植入镊（晶状体植入镊） | 鸭嘴式 | 1把/盒 | 盒 | 218 |  | 国产 | 用于夹持眼组织。
| 眼科 | 8017920 | 晶状体植入镊（晶状体植入镊） | 圆头 | 1把/盒 | 盒 | 185 |  | 国产 | 用于夹持眼组织。
| 眼科 | 8017896 | 撕囊镊 | 前置哈夫式/12mm | 1把/盒 | 盒 | 1310 |  | 国产 | 用于夹持囊膜。
| 眼科 | 8017894 | 撕囊镊 | 哈夫式弧形/12mm | 1把/盒 | 盒 | 277 |  | 国产 | 用于夹持囊膜。
| 眼科 | 8017888 | 撕囊镊 | 角形/12mm | 1把/盒 | 盒 | 230 |  | 国产 | 用于夹持囊膜。
| 眼科 | 8017887 | 撕囊镊 | 角形/9mm | 1把/盒 | 盒 | 279 |  | 国产 | 用于夹持囊膜。
| 眼科 | 8017884 | 撕囊镊 | 弧形/12mm | 1把/盒 | 盒 | 230 |  | 国产 | 用于夹持囊膜。
| 眼科 | 8017873 | 系线镊 | 直平台.12 | 1把/盒 | 盒 | 220 |  | 国产 | 用于眼部手术时夹持缝线。
| 眼科 | 8017870 | 系线镊 | 角平台.12 | 1把/盒 | 盒 | 220 |  | 国产 | 用于眼部手术时夹持缝线。
| 眼科 | 8017855 | 显微结扎镊 | 角1×2齿.12 | 1把/盒 | 盒 | 396 |  | 国产 | 用于夹持眼组织。
| 眼科 | 8017849 | 显微结扎镊 | 直1×2齿.10 | 1把/盒 | 盒 | 365 |  | 国产 | 用于夹持眼组织。
| 眼科 | 8017847 | 显微结扎镊 | 直1×2齿.3 | 1把/盒 | 盒 | 279 |  | 国产 | 用于夹持眼组织。
| 眼科 | 8017842 | 显微结扎镊 | 弯1×2齿.12 | 1把/盒 | 盒 | 255 |  | 国产 | 用于夹持眼组织。
| 眼科 | 8017837 | 显微结扎镊 | 直1×2齿.12 | 1把/盒 | 盒 | 302 |  | 国产 | 用于夹持眼组织。
| 眼科 | 8017830 | 泪点扩张器 | 双头 | 1把/盒 | 盒 | 93 |  | 国产 | 用于眼科手术时扩张泪道口。
| 眼科 | 8017826 | 泪点扩张器 | 短锥 | 1把/盒 | 盒 | 37 |  | 国产 | 用于眼科手术时扩张泪道口。
| 眼科 | 8017825 | 泪点扩张器 | 中锥 | 1把/盒 | 盒 | 37 |  | 国产 | 用于眼科手术时扩张泪道口。
| 眼科 | 8017824 | 泪点扩张器 | 长锥 | 1把/盒 | 盒 | 37 |  | 国产 | 用于眼科手术时扩张泪道口。
| 眼科 | 8017822 | 泪道探针 | 双头 /Φ0.6mmU形 | 1根/盒 | 盒 | 1404 |  | 国产 | 用于眼科手术时探通、冲洗泪道。
| 眼科 | 8017819 | 泪道探针 | 双头 /Φ0.6mm | 1根/盒 | 盒 | 936 |  | 国产 | 用于眼科手术时探通、冲洗泪道。
| 眼科 | 8017818 | 泪道探针 | 牵引式 | 1根/盒 | 盒 | 218 |  | 国产 | 用于眼科手术时探通、冲洗泪道。
| 眼科 | 8017812 | 泪道探针 | 双头/11＃+12＃ | 1根/盒 | 盒 | 20 |  | 国产 | 用于眼科手术时探通、冲洗泪道。
| 眼科 | 8017810 | 泪道探针 | 双头/9＃+10＃ | 1根/盒 | 盒 | 20 |  | 国产 | 用于眼科手术时探通、冲洗泪道。
| 眼科 | 8017809 | 泪道探针 | 双头/7＃+8＃ | 1根/盒 | 盒 | 20 |  | 国产 | 用于眼科手术时探通、冲洗泪道。
| 眼科 | 8017808 | 泪道探针 | 双头/5＃+6＃ | 1根/盒 | 盒 | 20 |  | 国产 | 用于眼科手术时探通、冲洗泪道。
| 眼科 | 8017807 | 泪道探针 | 冲洗式9＃ | 1根/盒 | 盒 | 18 |  | 国产 | 用于眼科手术时探通、冲洗泪道。
| 眼科 | 8017806 | 泪道探针 | 冲洗式8＃ | 1根/盒 | 盒 | 18 |  | 国产 | 用于眼科手术时探通、冲洗泪道。
| 眼科 | 8017805 | 泪道探针 | 冲洗式7＃ | 1根/盒 | 盒 | 18 |  | 国产 | 用于眼科手术时探通、冲洗泪道。
| 眼科 | 8017804 | 泪道探针 | 冲洗式6＃ | 1根/盒 | 盒 | 18 |  | 国产 | 用于眼科手术时探通、冲洗泪道。
| 眼科 | 8017803 | 泪道探针 | 冲洗式5＃ | 1根/盒 | 盒 | 18 |  | 国产 | 用于眼科手术时探通、冲洗泪道。
| 眼科 | 8017802 | 泪道探针 | 9＃带芯 | 1套/盒 | 盒 | 93 |  | 国产 | 用于眼科手术时探通、冲洗泪道。
| 眼科 | 8017771 | 晶状体线环（晶体线环） | 冲洗式/3×12mm | 1只/盒 | 盒 | 62 |  | 国产 | 用于取出晶状体。
| 眼科 | 8017770 | 晶状体线环（晶体线环） | 冲洗式/3×8mm | 1只/盒 | 盒 | 62 |  | 国产 | 用于取出晶状体。
| 眼科 | 8017769 | 晶状体线环（晶体线环） | 冲洗式/5×7mm | 1只/盒 | 盒 | 62 |  | 国产 | 用于取出晶状体。
| 眼科 | 8017768 | 晶状体线环（晶体线环） | 冲洗式/4×6mm | 1只/盒 | 盒 | 62 |  | 国产 | 用于取出晶状体。
| 眼科 | 8017766 | 冲洗器手柄 | 双头 | 1把/盒 | 盒 | 62 |  | 国产 | 用于连接器械。
| 眼科 | 8017765 | 虹膜恢复器 | 单头/超薄 | 1只/盒 | 盒 | 62 |  | 国产 | 用于眼科手术时剥离组织。
| 眼科 | 8017764 | 虹膜恢复器 | 单头/弧形 | 1只/盒 | 盒 | 62 |  | 国产 | 用于眼科手术时剥离组织。
| 眼科 | 8017763 | 冲洗器 | 角形/9# | 1只/盒 | 盒 | 154 |  | 国产 | 用于眼科手术时冲洗眼球表面。
| 眼科 | 8017761 | 眼用抛光器 | 双头/Φ1.0+Φ1.2mm | 1把/盒 | 盒 | 296 |  | 国产 | 用于眼组织抛光。
| 眼科 | 8017754 | 眼用抛光器 | 单头/Φ1.2mm | 1把/盒 | 盒 | 327 |  | 国产 | 用于眼组织抛光。
| 眼科 | 8017752 | 后囊膜抛光器 | 球形/6# | 1只/盒 | 盒 | 62 |  | 国产 | 用于眼组织抛光。
40 | 眼科 | 8051315 | 25Ga+复合功能玻切头-20000CPM,普通照明光纤8065753106 | 8065753106 | 1套/盒 | 盒 | 5400 | 85 | 进口 | 产品是用于眼前节和眼后节手术的手术系统，可进行玻璃体和组织切割、晶状体乳化、眼后节照明以及电凝，激光模块能发射532nm的可见绿色治疗光束供眼科使用，用于眼部前后节的光凝。在医疗机构中使用
| 眼科 | 8051314 | 25Ga+联合功能玻切头-20000CPM/0.9mm,普通照明光纤8065000095 | 8065000095 | 1套/盒 | 盒 | 5800 |  | 进口 | 产品是用于眼前节和眼后节手术的手术系统，可进行玻璃体和组织切割、晶状体乳化、眼后节照明以及电凝，激光模块能发射532nm的可见绿色治疗光束供眼科使用，用于眼部前后节的光凝。在医疗机构中使用
| 眼科 | 8043490 | 25Ga 加强灌注头，托盘装 | 8065752124 | 1个/套 | 1个/套 | 250 |  | 进口
| 眼科 | 8039207 | 一次性使用眼科穿刺器—23G自闭阀穿刺系统 | 8065751657 | 3支/盒 | 盒 | 1320 |  | 进口
| 眼科 | 8027446 | 25Ga+联合功能玻功头-10000CPM/0.9mm，普通照明光纤 | 8065752450 | 包 | 个 | 5800 |  | 进口
| 眼科 | 8027445 | 25+Ga Revolution内界膜镊 | 705.44P | 包 | 个 | 1916 |  | 进口
| 眼科 | 8027444 | 23Ga Revolution内界膜镊 | 706.44 | 包 | 个 | 1916 |  | 进口
| 眼科 | 8027443 | 23Ga Maxgrip最大抓持力镊子头 | 723.43 | 包 | 个 | 990 |  | 进口
| 眼科 | 8027442 | 23Ga 先进软头移液手柄 | 337.86 | 包 | 个 | 936 |  | 进口
| 眼科 | 8027440 | 眼科微型器械头通用手柄/蓝色 | 712.00.42 | 包 | 个 | 9000 |  | 进口
| 眼科 | 8027439 | Grieshaber 25Ga弯形剪刀头 | 725.52 | 包 | 个 | 1000 |  | 进口
| 眼科 | 8027438 | 25Ga Maxgrip最大抓持力镊子头 | 725.43 | 包 | 个 | 990 |  | 进口
| 眼科 | 8027436 | 25GaRFID吊顶光纤 | 8065751577 | 包 | 个 | 761 |  | 进口
| 眼科 | 8027435 | 25Ga+玻切套包-10000CPM，普通照明光纤 | 8065752437 | 包 | 个 | 5400 |  | 进口
| 眼科 | 8027434 | 管路——辅助抽吸管路 | 8065750917 | 包 | 个 | 350 |  | 进口
| 眼科 | 8027433 | 超乳手柄 | 8065750949 | 包 | 个 | 2200 |  | 进口
| 眼科 | 8027168 | 玻切探头————20Ga 前节UltraVit玻璃体切除探头-5000 CPM | 8065751020 | 1个/包 | 个 | 3685 |  | 进口
| 眼科 | 8027158 | 移液手柄 | 337.84 | 1个/盒 | 个 | 936 |  | 进口
| 眼科 | 8027102 | 25G+复合功能玻切头7500CPM,普通照明光纤 | 8065751617 |  | 套 | 4960 |  | 进口
| 眼科 | 8017710 | Grieshaber 23Ga 弯形剪刀头 | 723.52 | 1个/套 | 1个/套 | 990 |  | 进口
| 眼科 | 8017709 | Grieshaber 25Ga+ 膜剥离镊子头 | 725.44 | 1个/套 | 1个/套 | 1057 |  | 进口
| 眼科 | 8017708 | Grieshaber 23Ga 膜剥离镊子头 | 723.44 | 1个/套 | 1个/套 | 990 |  | 进口
| 眼科 | 8017704 | 23Ga复合功能玻切头5000CPM，普通照明光纤 | 8065751058 | 1个/套 | 1个/套 | 4730 |  | 进口
| 眼科 | 8017703 | 25Ga Flexible激光光纤 | 8065751114 | 1个/套 | 1个/套 | 1450 |  | 进口
| 眼科 | 8017702 | 23Ga Flexible激光光纤 | 8065751113 | 1个/套 | 1个/套 | 1450 |  | 进口
| 眼科 | 8017700 | 23Ga 灌注头 | 8065750842 | 1个/套 | 1个/套 | 350 |  | 进口
| 眼科 | 8017699 | 25Ga 30度电凝头 | 339.21 | 1个/套 | 1个/套 | 380 |  | 进口
| 眼科 | 8017698 | 25Ga RFID直形照明光纤 | 8065751441 | 1个/套 | 1个/套 | 544 |  | 进口
| 眼科 | 8017697 | 23Ga RFID直形照明光纤 | 8065750972 | 1个/套 | 1个/套 | 550 |  | 进口
| 眼科 | 8017696 | 25Ga+ UltraVit玻璃体切除探头-5000 CPM | 8065751438 | 1个/套 | 1个/套 | 2200 |  | 进口
| 眼科 | 8017695 | 23Ga UltraVit玻璃体切除探头-5000 CPM | 8065750949 | 1个/套 | 1个/套 | 2100 |  | 进口
| 眼科 | 8017694 | GFI管路 | 8065750920 | 1个/套 | 1个/套 | 460 |  | 进口
| 眼科 | 8017693 | 粘弹物质控制管路 | 8065750957 | 1个/套 | 1个/套 | 892 |  | 进口
| 眼科 | 8017691 | 12英尺 硅树脂双极电凝线 | 8065128402 | 1个/套 | 1个/套 | 260 |  | 进口
| 眼科 | 8017690 | 灌注抽吸管路 | 8065750918 | 1个/套 | 1个/套 | 320 |  | 进口
| 眼科 | 8017689 | 超声眼科晶状体摘除和玻璃体切除设备及附件 | 8065751155 | 1个/套 | 1个/套 | 690 |  | 进口
| 眼科 | 8052015 | 眼科手术用粘弹剂 | DisCoVisc 1.0ml | 包 | 个 | 188.3 |  | 进口 | 该产品用于眼科白内障手术
| 眼科 | 8052014 | 超声眼科乳化治疗仪及附件 | 8065752081 | 盒 | 盒 | 548 |  | 进口 | 该产品用于眼科白内障手术
| 眼科 | 8052013 | Centurion 23GA玻切探头 | 8065752134 | 个 | 个 | 1900 |  | 进口 | 该产品用于眼科白内障手术
| 眼科 | 8052012 | 超声乳化液流管理系统包件一主控式，不含超乳头，无灌注硅树脂套管 | 8065752180 | 个 | 个 | 520 |  | 进口 | 该产品用于眼科白内障手术
| 眼科 | 8052011 | 超声乳化液流管理系统包件 | 8065752212 | 6个/箱 | 个 | 485.78 |  | 进口 | 该产品用于眼科白内障手术
| 眼科 | 8052010 | Laureate基本积液盒I/A管路 | 8065751136 | 1个/盒 | 个 | 72 |  | 进口 | 该产品用于眼科白内障手术
| 眼科 | X10211 | 超声乳化液流管理系统包件-重力式 | 8065752216 | 个 | 个 | 920 |  | 进口 | 该产品用于眼科白内障手术
| 眼科 | X10212 | 超声乳化液流管理系统包件-主控式 | 8065752217 | 个 | 个 | 845 |  | 进口 | 该产品用于眼科白内障手术
| 眼科 | X10213 | 超声乳化液流管理系统包件-主控式 | 含45度0.9mm mini balanced ABS小口径超乳头，含0.9mm Ultra灌注套管-8065752201 | 个 | 个 | 1150 |  | 进口
41 | 眼科 | 8027106 | 眼科手术用硅油 | 10ML RT SIL-OL™ 5000 | 1支/盒 | 支 | 784 | 2 | 进口 | 辅助视网膜脱落复位
| 眼科 | 8016650 | 眼科手术用重水 | RT DECALIN 7ml | 1支/盒 | 支 | 792 |  | 进口 | 辅助严重视网膜脱落复位
42 | 眼科 | 8055682 | 张力环 | CTR1311 | 1个/盒 | 盒 | 1200 | 2 | 国产 | 常的患者适用于晶状体部分脱位及悬韧带异常
| 眼科 | 8055681 | 张力环 | CTR1210 | 1个/盒 | 盒 | 1200 |  | 国产 | 常的患者适用于晶状体部分脱位及悬韧带异常
44 | 眼科 | 8049375 | 硅胶眼科植入物（环扎带） | 硅海绵506 | 1个/包 | 个 | 450 | 6 | 国产 | 适用于视网膜脱离复位手术的环扎和外垫压手术的辅助治疗。
| 眼科 | 8049374 | 硅胶眼科植入物（环扎带） | 环扎带240 | 1个/包 | 个 | 450 |  | 国产 | 适用于视网膜脱离复位手术的环扎和外垫压手术的辅助治疗。
| 眼科 | 8049373 | 硅胶眼科植入物（环扎带） | 环扎带241 | 1个/包 | 个 | 450 |  | 国产 | 适用于视网膜脱离复位手术的环扎和外垫压手术的辅助治疗。
| 眼科 | 8049372 | 硅胶眼科植入物（环扎带） | 束套270 | 1个/包 | 个 | 150 |  | 国产 | 适用于视网膜脱离复位手术的环扎和外垫压手术的辅助治疗。
| 眼科 | 8049371 | 硅胶眼科植入物（环扎带） | 束套271 | 1个/包 | 个 | 150 |  | 国产 | 适用于视网膜脱离复位手术的环扎和外垫压手术的辅助治疗。
| 眼科 | 8043433 | RT泪道管 | RT型 | 1条/盒 | 条 | 1380 |  | 国产
| 眼科 | 8042162 | RS泪道管 | RS-2型 | 1条/盒 | 条 | 1330 |  | 国产
| 眼科 | 8018684 | RS泪道管 | RS型 | 1条/盒 | 条 | 1330 |  | 国产
| 眼科 | 8018682 | 羟丙甲基纤维素 | 1.0ml | 1支/盒 | 盒 | 43 |  | 国产
| 眼科 | 8018677 | 硅胶眼科植入物（环形圈） | 环型带281 | 1个/包 | 个 | 450 |  | 国产 | 适用于视网膜脱离复位手术的环扎和外垫压手术的辅助治疗。
| 眼科 | 8018676 | 硅胶眼科植入物（环形圈） | 环型带280 | 1个/包 | 个 | 450 |  | 国产 | 适用于视网膜脱离复位手术的环扎和外垫压手术的辅助治疗。
| 眼科 | 8018675 | 硅胶眼科植入物（环形圈） | 环型带279 | 1个/包 | 个 | 450 |  | 国产 | 适用于视网膜脱离复位手术的环扎和外垫压手术的辅助治疗。
| 眼科 | 8018674 | 硅胶眼科植入物（环形圈） | 环型带278 | 1个/包 | 个 | 450 |  | 国产 | 适用于视网膜脱离复位手术的环扎和外垫压手术的辅助治疗。
| 眼科 | 8018673 | 硅胶眼科植入物（环形圈） | 环型带277(21±2) | 1个/包 | 个 | 450 |  | 国产 | 适用于视网膜脱离复位手术的环扎和外垫压手术的辅助治疗。
| 眼科 | 8018672 | 硅胶眼科植入物（环形圈） | 环型带276 | 1个/包 | 个 | 450 |  | 国产 | 适用于视网膜脱离复位手术的环扎和外垫压手术的辅助治疗。
| 眼科 | 8018671 | 悬吊线 | 10-0 | 12根/盒 | 盒 | 108 |  | 国产
| 眼科 | 8018657 | 青光眼引流阀 | FP7 | 1个/盒 | 盒 | 4800 |  | 进口 | 适用于控制难治性青光眼眼压、排泄眼内房水用
45 | 眼科 | 8017661 | 眼部热奄包 | 80mm*180mm | 7贴/盒 | 贴 | 5 | 4 | 国产
47 | 眼科 | 8045101 | 眼科手术刀 | MCB10 | 6把/盒 | 盒 | 540 | 11 | 进口
| 眼科 | 8027452 | 眼科手术刀 | MSL24 | 6把/盒 | 盒 | 486 |  | 进口
| 眼科 | 8017681 | 眼科手术刀 | MLR55 | 6把/盒 | 盒 | 486 |  | 进口
| 眼科 | 8017680 | 眼科手术刀 | MCU26 | 6把/盒 | 盒 | 486 |  | 进口
| 眼科 | 8017679 | 眼科手术刀 | MST15 | 6把/盒 | 盒 | 480 |  | 进口
| 眼科 | 8017677 | 眼科手术刀 | MVR23 | 6把/盒 | 盒 | 486 |  | 进口
| 眼科 | 8017676 | 眼科手术刀 | MVR20 | 6把/盒 | 盒 | 486 |  | 进口
| 眼科 | 8017674 | 眼科手术刀 | MSL30 | 6把/盒 | 盒 | 486 |  | 进口
48 | 眼科 | 8018654 | 一次性无菌治疗包（Flap） | 大号 | 盒 | 个 | 1999 | 155 | 进口
| 眼科 | 8018653 | 一次性无菌治疗包（Flap） | 中号 | 盒 | 个 | 1999 |  | 进口
| 眼科 | 8018652 | 一次性无菌治疗包（Flap） | 小号 | 盒 | 个 | 1999 |  | 进口
| 眼科 | 8018651 | 一次性无菌治疗包（smile） | 大号 | 盒 | 个 | 3349 |  | 进口
| 眼科 | 8018650 | 一次性无菌治疗包（smile） | 中号 | 盒 | 个 | 3349 |  | 进口
| 眼科 | 8018649 | 一次性无菌治疗包（smile） | 小号 | 盒 | 个 | 3349 |  | 进口
49 | 眼科 | 8046072 | 一次性使用便携电凝刀 | BDD-YD-1 | 5支/盒 | 支 | 328.5 | 2 | 国产 | 用于眼科手术微血管止血
| 眼科 | 8046070 | 一次性使用便携电凝刀 | BDD-YB-1 | 5支/盒 | 支 | 328.5 |  | 国产 | 用于眼科手术微血管止血
50 | 眼科 | 8051286 | 可吸收性外科缝合线 | PGA、8-0、45cm、 6.4mm 铲形针3/8弧、双针单线、眼科线（G88063DQ-45） | 1根/包，24包/盒，8盒/箱 | 根 | 80 | 2 | 国产
| 眼科 | 8043369 | 非吸收性外科缝线 | 丝线;7-0、45cm、12mm角针3/8弧 | 24包/盒，8盒/箱 | 包 | 6.5 |  | 国产
| 眼科 | 8043368 | 可吸收性外科缝合线 | 6-0、45cm、12mm 反角针 3/8 弧 | 24包/盒，8盒/箱 | 包 | 30.5 |  | 国产
51 | 检验科 | X10076 | 尘螨组分特异性抗体IgG4检测试剂盒 (蛋白芯片法) | I-sIgG4-DM09 | 20人份/盒（9位点） | 盒 | 2250 | 10 | 国产 | 用于体外定量检测人血清中尘螨组分特异性IgG4抗体的水平。
| 检验科 | X10077 | 尘螨组分特异性抗体IgE检测试剂盒(蛋白芯片法） | I-sIgE-DM09 | 20人份/盒（9位点） | 盒 | 2250 |  | 国产 | 用于体外定量检测人血清中尘螨组分特异性IgE抗体的水平。
| 检验科 | X10078 | 吸入性-食物性过敏原特异性抗体IgE检测试剂盒2（免疫印迹法） | I-sIgE-HH-2801 | 20人份/盒（28位点） | 盒 | 5100 |  | 国产 | 该产品用于定性检测人血清中过敏原特异性IgE水平，临床上用于I型超敏反应性疾病的体外辅助诊断。
| 检验科 | X10079 | 吸入性过敏原特异性抗体IgE检测试剂盒（免疫印迹法） | I-sIgE-XR-1001 | 20人份/盒（10位点） | 盒 | 2050 |  | 国产 | 该产品用于定性检测人血清中过敏原特异性 IgE 水平，临床上用 于 I 型超敏反应性疾病的体外辅助诊断。
| 检验科 | X10080 | 食物性过敏原特异性抗体IgE检测试剂盒（免疫印迹法） | I-sIgE-SW-1001 | 20人份/盒（10位点） | 盒 | 5200 |  | 国产 | 该产品用于定性检测人血清中过敏原特异性 IgE 水平，临床上 用于 I 型超敏反应性疾病的体外辅助诊断。
| 检验科 | X10081 | 食物特异性抗体IgG4检测试剂盒（蛋白芯片法） | I-sIgG4-F20-01 | 20人份/盒（20位点1） | 盒 | 4400 |  | 国产 | 用于体外定性检测人血清中特异性IgG4抗体浓度。
| 检验科 | X10082 | 食物特异性抗体IgG4检测试剂盒（蛋白芯片法） | I-sIgG4-F50-01 | 20人份/盒（50位点） | 盒 | 11000 |  | 国产 | 用于体外定性检测人血清中特异性IgG4抗体浓度。
| 检验科 | X10083 | 食物特异性抗体IgG4检测试剂盒（蛋白芯片法） | I-sIgG4-F100 | 10人份/盒（100位点） | 盒 | 11000 |  | 国产 | 用于体外定性检测人血清中特异性IgG4抗体浓度。
| 检验科 | X10084 | 全自动免疫印迹仪 | DX-Blot 45 II | 台 | 台 | 1000 |  | 国产 | 全自动免疫印迹仪适用于本公司的免疫印迹产品实验程序，为本公司的基于免疫印迹原理的实验过 程提供自动化操作。
52 | 检验科 | X10003 | EB病毒BNLF2b抗体检测试剂盒(磁微粒化学发光法) | 100人份/盒（含校准品） | 100人份/盒（含校准品） | 盒 | 12000 | 5 | 国产 | 本产品用于体外定性检测人血清和血浆样本中EB病毒BNLF2b抗体。本产品可为EB相关的鼻咽癌诊断提供辅助参考信息。
| 检验科 | X10004 | EB病毒衣壳抗原（VCA）IgA抗体测定试剂盒（磁微粒化学发光法） | 100人份/盒（含校准品） | 100人份/盒（含校准品） | 盒 | 1425 |  | 国产 | 本产品用于定性检测人血清或血浆中的EB病毒衣壳抗原(VCA)IgA抗体
| 检验科 | X10086 | 全自动化学发光免疫分析仪 | Wan100 | 1台/箱 | 台 | 1000 |  | 国产 | 该产品采用基于吖啶酯的直接化学发光法，与厦门万泰凯瑞生物技术有限公司的化学发光免疫检测试剂配合使用，在临床上用于对来源于人体的血清，血浆，尿液样本中的被分析物进行定性或定量测定，包括肿瘤相关抗原，感染性疾病，激素，心肌疾病，肝病，肾脏疾病项目。
53 | 检验科 | 8013040 | 凝聚胺介质试剂 | 400测试/盒 | 400测试/盒 | 盒 | 452 | 32 | 国产 | 体外诊断试剂
| 检验科 | 8013041 | 登革病毒NSI抗原检测试剂盒 | 50人份/盒 | 50人份/盒 | 盒 | 1750 |  | 国产 | 体外诊断试剂
| 检验科 | 8013042 | PH-试纸 | 20本/盒 | 20本一盒 | 本 | 6 |  | 国产 | 体外诊断试剂
| 检验科 | 8013043 | ABO、RhD血型定型检测卡（单克隆抗体） | 12人份/盒（货号：BX1001-12） | 12人份/盒 | 盒 | 282 |  | 国产 | 体外诊断试剂
| 检验科 | 8013044 | ABO血型反定型试剂盒（人血红细胞） | 每盒有A1、B、O细胞各一瓶。5mL，浓度4%（货号：BX2001-5-1） | 3瓶/盒 | 盒 | 182 |  | 国产 | 体外诊断试剂
| 检验科 | 8013045 | 不规则抗体检测试剂（人血红细胞） | 每盒有OⅠ、OⅡ、OⅢ红细胞各1瓶，5ml，浓度4% | 3瓶/盒 | 盒 | 220 |  | 国产 | 体外诊断试剂
| 检验科 | 8013046 | 凝聚胺介质试剂 | 150测试/盒 | 150测试/盒 | 盒 | 182.01 |  | 国产 | 体外诊断试剂
| 检验科 | 8013047 | ABO、RhD血型检测质控品（微柱凝胶法） | 6瓶/盒（货号:BX7001-1）:样本14mL×1瓶、样本24mL×1瓶、样本32mL×1瓶、样本42mL×1瓶、样本54mL×1瓶、样本62mL×1瓶 | 6瓶/盒 | 盒 | 1015 |  | 国产 | 室内质量控制
| 检验科 | 8013048 | 不规则抗体筛检质控品 | 4瓶/盒（货号:BX7003）:样本12mL×2瓶、样本22mL×2瓶 | 4瓶/盒 | 盒 | 650 |  | 国产 | 室内质量控制
| 检验科 | 8013049 | 交叉配血质控品（微柱凝胶法） | 5瓶/盒（货号:BX7002）:样本12mL×1瓶、样本21mL×1瓶、样本31mL×1瓶、样本42mL×1瓶、样本52mL×1瓶 | 5瓶/盒 | 盒 | 650 |  | 国产 | 室内质量控制
| 检验科 | 8013050 | 抗人球蛋白检测卡(不规则抗体筛检卡) | 12卡/盒（货号：BX1006-12） | 12卡/盒 | 盒 | 324 |  | 国产 | 体外诊断试剂
| 检验科 | 8013051 | 抗人球蛋白检测卡(抗人球蛋白交叉配血卡) | 12卡/盒（货号：BX1006-12） | 12卡/盒 | 盒 | 324 |  | 国产 | 体外诊断试剂
| 检验科 | 8013052 | 低离子强度盐溶液 | 100mL（货号：BX3001-100) | 100ml/瓶 | 瓶 | 81 |  | 国产 | 用于提供抗体摄取的最佳离子强度，可用作再悬浮溶液或添加剂溶液。
| 检验科 | 8013355 | ABO、RhD血型检测卡（微柱凝胶） | 12卡/盒（货号：BX1002） | 12卡/盒 | 盒 | 282 |  | 国产 | 体外诊断试剂
| 检验科 | 8013356 | 人类免疫缺陷病毒抗体诊断试剂盒（酶联免疫法） | 96人份/盒 | 96人份/盒 | 盒 | 195 |  | 国产 | 体外诊断试剂
| 检验科 | 8013357 | 人类免疫缺陷病毒(HIV1+2型)抗体检测试剂盒(胶体金法) | 10人份/盒 | 10人份/盒 | 盒 | 59.8 |  | 国产 | 体外诊断试剂
| 检验科 | 8013359 | 抗A抗B血型定型试剂（单克隆抗体） | 10ml，抗A抗B各1支 | 10ml | 盒 | 78 |  | 国产 | 体外诊断试剂
| 检验科 | 8033256 | A、B、D血型纸卡 | 20T/张 | 20T/张 | 张 | 0 |  | 国产 | 血清学检测耗材
| 检验科 | 8033257 | A、B血型纸卡 | 30T/张 | 30T/张 | 张 | 0 |  | 国产 | 血清学检测耗材
| 检验科 | 8033260 | Rh血型抗原检测卡(单克隆抗体) | 12人份/盒 | 12人份/盒 | 盒 | 420 |  | 国产 | 体外诊断试剂
| 检验科 | 8033261 | Rh血型抗原检测卡(单克隆抗体) | 24人份/盒 | 24人份/盒 | 盒 | 720 |  | 国产 | 体外诊断试剂
| 检验科 | 8039699 | 血栓弹力图活化凝血检测试剂盒 | 25人份/盒 | 25人份/盒：活化凝血试剂40μL/支×25支、氯化钙（0.2M）1mL/支×1支； | 盒 | 1250 |  | 国产 | 与血栓弹力图仪配套使用，通过体外检测人体全血样本在凝固过程中形成的R值、α角、MA值进行人体凝血功能的评价，辅助评价凝血状态。
| 检验科 | 8039700 | 血栓弹力图质控品（设备质控） | 试剂1: 20X1mL; 试剂2: 1X1mL;试剂3： 1X 25mL。 | 规格2：设备质控品：1mL/瓶×20瓶；氯化钙（0.2M）：1mL/支×1支；纯化水：25mL/瓶×1瓶。 | 盒 | 0 |  | 国产 | 产品为设备质控，与血栓弹力图仪配套使用，用于评价血栓弹力图检测设备的功能状态。
| 检验科 | 8039701 | 血栓弹力图质控品（实验系统质控） | 试剂1: 20X1mL; 试剂2: 1X25mL; | 规格2：质控品（3水平）：1mL /瓶×20瓶；纯化水：25mL/瓶×1瓶 | 盒 | 0 |  | 国产 | 产品为高凝水平质控，与血栓弹力图仪配套使用，用于评价检测系统（试剂、设备、操作人员）的检测质量。
| 检验科 | 8054016 | 96孔深孔板 | 5块/包 | 5块/包 | 块 | 0 |  | 国产
| 检验科 | 8054017 | STAR导电加样尖 | 300ul；480支/盒×8盒/箱 | 300ul；480支/盒×8盒/箱 | 支 | 0 |  | 国产
| 检验科 | X10213 | 梅毒甲苯胺红不加热血清学试剂 | 90T/盒 | 90T/盒 | 盒 | 342 |  | 国产
54 | 检验科 | X10087 | 一次性使用采样器 | 100个/包 | 100个/包 | 包 | 100 | 1 | 国产 | 用于样本的收集、运输和储存等
| 检验科 | X10088 | 一次性使用采样器 | 100支/盒 | 100支/盒 | 盒 | 100 |  | 国产 | 用于样本的收集