## 结果明细
北京中医药大学深圳医院（龙岗）耗材遴选结果表
遴选编号：XM20260280
包组 | 序号 | 采购项目名称 | 需求参数 | 需求规格 | 最高限价（元） | 最高限价单位 | 本次采购周期需求量 | 采购总金额（支付上限） | 是否需设置阳光平台采购为资格准入（是/否） | 使用科室 | 合同期 | 中选供应商 | 品牌 | 规格
1包-妇科生殖相关检测试剂一批 | 1 | 精浆果糖定量测试剂盒（酶法） | 主要用于定量检测成年男性精浆标本中果糖的浓度 | 40次测试/盒 | 39.7 | 测试 | 240 | 9528 | 是 | 妇科 | 24个月 | 深圳市立诚医疗器械有限公司 | 深圳博锐德 | 40次测试/盒
| 2 | 精浆酸性磷酸酶定量测试剂盒（对硝基酚磷酸法） | 用于定量测定成年男性精浆标本中酸性磷酸酶的活性。 | 40次测试/盒 | 27.18 | 测试 | 120 | 3261 | 是 |  |  |  | 深圳博锐德 | 40次测试/盒
| 3 | 诱发精子顶体反应检测试剂盒（钙离子载体诱发荧光染色法） | 用于检测成年男性诱发精子的顶体反应状况 | 40次测试/盒 | 180 | 测试 | 120 | 21600 | 是 |  |  |  | 深圳博锐德 | 20次测试/盒
| 4 | 吖啶橙染色液 | 用于精子核的染色 | 20次测试/盒 | 200 | 测试 | 200 | 40000 | 是 |  |  |  | 深圳博锐德 | 20测试／盒
| 5 | Y染色体微缺失检测试剂盒 | 用于体外定性检测人外周血中Y染色体无精子症因子（azoospermia factor，AZF）区域是否存在缺失，用于辅助诊断确诊不孕不育患者的病因分析。具体检测缺失位点为：AZFa（sY84,sY86）、AZFb(sY127,sY134)、AZFc(sY254,sY255)。 | 20人份/盒 | 140 | 人次 | 100 | 14000 | 是 |  |  |  | 上海透景 | 20人份／盒
| 6 | 7项细胞因子检测试剂盒（流式荧光法） | 细胞因子是灵敏的炎症指标，在多种疾病中高水平表达，对疾病的动态观察、治疗、疗效评估及预后，具有重要的临床价值。（具体检测因子 ：IL-2、IL-4、IL-6、IL-10、IL-17、IFN-γ、TNF-α） | 50人份/盒 | 198 | 人次 | 250 | 49500 | 是 |  |  |  | 青岛瑞斯凯尔 | 100人份/盒
| 7 | 9项细胞因子检测试剂盒（流式荧光法） | 细胞因子是灵敏的炎症指标，在多种疾病中高水平表达，对疾病的动态观察、治疗、疗效评估及预后，具有重要的临床价值。（具体检测因子 ：IL-1β、IL-2、IL-4、IL-6、IL-10、IL-12p70、IL-17、IFN-γ、TNF-α） | 50人份/盒 | 258 | 人次 | 250 | 64500 | 是 |  |  |  | 青岛瑞斯凯尔 | 100人份/盒
| 8 | 12项细胞因子检测试剂盒（流式荧光法） | 细胞因子是灵敏的炎症指标，在多种疾病中高水平表达，对疾病的动态观察、治疗、疗效评估及预后，具有重要的临床价值。（具体检测因子 ： IL-1β、IL-2、IL-4、IL-5、IL-6、IL-8、IL-10、IL-12p70、IL-17、IFN-γ、IFN-α、TNF-α） | 100人份/盒 | 318 | 人次 | 250 | 79500 | 是 |  |  |  | 青岛瑞斯凯尔 | 100人份/盒
| 9 | 人淋巴细胞分离液 | 通过密度分离作用，用于样本中不同成分的分离，以便于对样本的进一步分析 | 200ml/瓶 | 1.9 | ml | 12000 | 22800 | 是 |  |  |  | 美德太平洋 | 200ml/瓶
2包-超声骨刀耗材一批 | 1 | 牙科喷砂粉 | 适用于超声骨刀PIEZON MASTER（品牌：瑞士E.M.S） | Powder AIR-FLOW PLUS DV-082 | 2.67 | g | 10800 | 28836 | 是 | 口腔科 | 24个月 | 未有符合供应商
120g/瓶，4瓶/盒；
AIR-FLOW Classic 300g/瓶
| 2 | 菌斑指示剂 | 适用于超声骨刀PIEZON MASTER（品牌：德国赫格凯嘉） | 605659 10ml/瓶 | 245 | 支 | 4 | 980 | 否
| 3 | 手术刀 | 适用于超声骨刀PIEZON MASTER（品牌：瑞士E.M.S） | Piezon Master Surgery（SL1） | 2200 | 支 | 1 | 2200 | 否
| 4 | 机头及配线 | 适用于超声骨刀PIEZON MASTER（品牌：瑞士E.M.S） | Piezon Master Surgery | 1700 | 支 | 1 | 1700 | 否
| 5 | 工作尖 | 适用于超声骨刀PIEZON MASTER（品牌：瑞士E.M.S） | DS-060A | 2100 | 支 | 4 | 8400 | 否
| 6 | 探针 | 适用于超声骨刀PIEZON MASTER（品牌：瑞士E.M.S） | DS-067A | 2576 | 支 | 1 | 2576 | 否
| 7 | 手柄 | 适用于超声骨刀PIEZON MASTER（品牌：瑞士E.M.S） | AIR-FLOW MASTER PIEZON | 6256 | 支 | 6 | 37536 | 是
| 8 | 无菌通路 | 适用于超声骨刀PIEZON MASTER（品牌：瑞士E.M.S） | Piezon Master Surgery | 890 | 支 | 1 | 890 | 否
3包 | 1 | 助推管 | 适用于口腔麻醉助推仪，型号Smart I，品牌索感。 | Smart I | 12 | 支 | 1000 | 12000 | 是 | 口腔科 | 24个月 | 深圳市恒生医疗科技有限公司 | 索感 | Smart I
4包 | 1 | 胶原基质生物膜 | 具有止血、填充、修复等作用，适用于创伤、烧伤和手术创面的止血、修复及残腔的充填。 | 圆柱型：Φ7-12*15（mm） 圆柱型：Φ7*15（mm） 薄型：25*25*2（mm） | 150 | 片 | 810 | 121500 | 是 | 口腔科 | 24个月 | 深圳市颐瑞医疗科技有限公司 | 博纳塞 | 圆台型：Φ8-12×15（mm) 圆柱型：Φ8×15（mm) 圆台型：Φ7-12×15（mm) 圆柱型：Φ7×15（mm) 长方体：25×25×3（mm）
[12 empty] | 深圳市百纳医疗科技有限公司 | 创福康 | Φ1.4×2.4cm
Φ1.2×2.0cm
3.0cm×3.0cm
5包 | 1 | 无托槽隐形牙颌畸形矫治器 | 无托槽隐形牙颌畸形矫治器是由矫治器和附件模板（选配）组成。矫治器采用聚氨酯或共聚多酯-聚氨酯多层材料热压制成，附件模板采用聚氨酯、聚乙烯或共聚多酯-聚氨酯多层材料热压制成。同时根据临床设计，可以选配外粘附件。外粘附件通过粘接剂粘接于产品外表面。该产品以非无菌状态提供。该产品以非无菌状态提供。 | Angelalign Retainer EAB II（套装） EAB II（单步） Angelalign Full（经典版） AngelalignPro Full Angelalign Full Angelalign Kid Angelalign Teen Angelalign Pro Full（冠军版） | 15700 | 套 | 40 | 628000 | 是 | 口腔科 | 24个月 | 广州医路精密医疗器械有限公司 | 时代天使 | Angelalign Pro Full
Angelalign Full
EAB II
Angelalign Kid
Angelalign Pro Full
Angelalign Full
Angelalign Kid
Angelalign Teen
EAB II
Angelalign Retainer
Angelalign Kid Standard
6包 | 1 | 口腔种植修复材料（屏障膜） | 国产；本产品适用于拔牙后、囊肿切除术及残根拔除术后骨缺损填充；即刻或延迟种植时种植体周围骨缺损的引导组织再生术；牙槽嵴的扩展与重建修复；牙周疾病引起的牙槽骨缺损修复。通常与骨粉联合使用。 进口；能够直接粘附在受损的骨头或牙周组织，或与骨移植材料等共同使用，在GBR手术中，引导牙周组织再生。 由猪胶原加工纯化制成的双层可吸收胶原膜。与Geistlich Bio-Oss可吸收骨材料联合使用，引导骨/组织再生。 | OABM-2015 OABM-3020 TG-6 15*18mm TG-7 15*25mm Geistlich Bio-Gide:13x25mm Geistlich Bio-Gide:25x25mm Geistlich Bio-Gide:30x40mm | 3400 | 片 | 135 | 459000 | 是 | 口腔科 | 24个月 | 深圳市鼎盛嘉牙科器材有限公司 | 膜瑞 | OABM-b1515
OABM-b2015
OABM-b3020
OABM-b4030
[12 empty] | 深圳市颐瑞医疗科技有限公司 | 博纳膜 | BM-1 15mm×20mm
BM-2 15mm×25mm
BM-4 25mm×25mm
BM-6 30mm×40mm
[12 empty] | 深圳市百纳医疗科技有限公司 | 博瑞金 | SIS-ORP-2L-1.5×2.0
SIS-ORP-2L-2.0×3.0
SIS-ORP-2L-2.0×2.5
SIS-ORP-2L-3.0×4.0
7包 | 1 | 口腔种植修复材料（同种异体骨） | 适用于骨缺损的填充、修复和脊柱手术的植骨融合。 | LPB-XF-P 粒径：0.1～0.9mm（1cm3/盒） LPB-XF-P 粒径：0.1～0.9mm（300mm3/盒） LPB-XF-Z 粒径：0.1～0.9mm（300mm3/盒） LPB-XF-Z 粒径：0.1～0.9mm（500mm3/盒） LPB-XF-P 粒径：0.1～0.9mm（500mm3/盒） LPB-CF-P 粒径：0.9～2mm（300mm3/盒） LPB-CF-P 粒径：0.9～2mm（500mm3/盒） SDBM-GK-H 5×8×12mm SDBM-GG-H 5×15×15mm SDBM-GG-H 5×15×25mm SDBM-GK-H 8×8×10mm SDBM-GK-H 8×8×12mm SDBM-GK-H 9×9×10mm SDBM-GK-H 9×9×12mm LPB-DK-H 6×6×8mm，内径3.3mm LPB-DK-H 7×7×8mm，内径4.1mm LPB-DK-H 8×8×10mm，内径4.5mm SDBM-GG-H 2×15×25mm SDBM-GG-H 2×15×15mm SDBM-GK-H 2×8×12mm DBM-ZK-H 5×5×5mm DBM-DK-H 7×7×7mm | 2860 | 块 | 210 | 600600 | 是 | 口腔科 | 24个月 | 深圳市百纳医疗科技有限公司 | 联结 | SDBM-XF-P粒径：0.1～0.9mm(300mg/盒)
SDBM-XF-Z粒径：0.1～0.9mm(300mg/盒)
SDBM-CF-P粒径：0.9～2mm(300mg/盒)
SDBM-XF-P粒径：0.1～0.9mm(500mg/盒)
SDBM-XF-Z粒径：0.1～0.9mm(500mg/盒)
SDBM-CF-P粒径：0.9～2mm(500mg/盒)
SDBM-XF-P粒径：0.1～0.9mm(1g/盒)
SDBM-CF-P粒径：0.9～2mm(1g/盒)
SDBM-GG-S骨块5×10×12mm(1块/盒)
SDBM-GG-S骨块5×15×15mm(1块/盒)
SDBM-GG-S 2×10×12mm(2块/盒)
SDBM-GG-S 2×15×15mm(2块/盒)
SDBM-GG-S2×15×25mm(2块/盒)
8包 | 1 | 口腔种植修复材料（异种骨/人造骨） | 天然煅烧骨修复材料；本品可应用于颌骨缺损修复，例如：填充拔牙窝、牙槽嵴的扩展与重建、牙周骨缺损充填、牙槽嵴骨增量术、上颌窦提升术。 | CBB-G1-C，0.25g/瓶 CBB-G5-C，0.25g/瓶 CBB-G5-C 0.5g/瓶 CBB-G3-C 0.5g/瓶 松质骨小颗粒（直径0.25-1.0mm ):0.25g/盒 松质骨小颗粒（直径0.25-1.0mm ):0.5g/盒 松质骨小颗粒（直径0.25-1.0mm ):2.0g/盒 松质骨大颗粒（直径1.0-2.0mm ):0.5g/盒 松质骨大颗粒（直径1.0-2.0mm ):2g/盒 100mg 250mg | 3200 | 盒 | 145 | 464000 | 是 | 口腔科 | 24个月 | 深圳市鼎盛嘉牙科器材有限公司 | 骼瑞 | CBB-G5-C，0.15g/瓶
CBB-G1-C，0.25g/瓶
CBB-G5-C，0.25g/瓶
CBB-G5-C 0.5g/瓶
CBB-G3-C 0.5g/瓶
[12 empty] | 深圳市颐瑞医疗科技有限公司 | 博纳粉 | BB-1(0.15g注射器装)
BB-1(0.25g)
BB-1(0.25g注射器装)
BB-1(0.5g)
9包 | 1 | 口腔种植修复材料（骨胶原） | 胶原基质生物膜Geistlich Mucograft；胶原基质生物膜适用于口腔软组织的扩增，用于修复治疗中的牙槽嵴重建、扩大局部牙龈以增加牙齿和种植体周围角质化组织、引导牙根覆盖萎缩缺陷的组织再生、用于拔牙窝的牙龈覆盖。 | 15x20mm 20x30mm Seal:直径8mm | 3200 | 盒 | 1 | 3200 | 是 | 口腔科 | 24个月 | 华植医疗科技（深圳）有限公司 | 瑞士盖氏 Geistlich | 15x20mm
20x30mm
Seal:直径8mm
[12 empty] | 深圳市百纳医疗科技有限公司 | 博瑞金 | SIS-GBR-0.25g
SIS-GBR-0.50g
10包-活动义齿加工 | 1 | 吸附性义齿 | 用于牙列缺损、牙列缺失的活动修复。 | 吸附性义齿全口 吸附性义齿半口 | 1664 | 付 | 20 | 33280 | 是 | 口腔科 | 24个月 | 深圳市家鸿口腔医疗股份有限公司、深圳康泰健医疗科技股份有限公司 | 详见附表
| 2 | 托盘 | 用于牙列缺损、牙列缺失的活动修复。 | 定制式种植开窗式个别托盘 定制式个别托盘 | 63.3 | 颗 | 15 | 949.5 | 否
| 3 | 排牙（组合） | 用于牙列缺损、牙列缺失的活动修复。 | 排牙（全口） 排牙（半口） | 902 | 颗 | 5 | 4510 | 是
| 4 | 排牙 | 用于牙列缺损、牙列缺失的活动修复。 | 排松风唯真牙 排VITA3D胶牙 排硬质树脂牙 排义获嘉三层胶牙 排普通胶牙 | 42 | 颗 | 901 | 37842 | 是
| 5 | 胶托全口 | 用于牙列缺损、牙列缺失的活动修复。 | 全口胶托(上颌/下颌) | 57 | 颗 | 1 | 57 | 是
| 6 | 胶托 | 用于牙列缺损、牙列缺失的活动修复。 | 胶托(小)(基托未过中线) 胶托(大) | 40 | 颗 | 19 | 760 | 是
| 7 | 可摘局部义齿 | 用于牙列缺损、牙列缺失的活动修复。 | 临床即刻修复可摘局部义齿 钴铬可摘局部义齿 纯钛可摘局部义齿 | 1000 | 颗 | 6 | 6000 | 是
| 8 | 活动义齿加工 | 用于牙列缺损、牙列缺失的活动修复。 | 充软衬 金属托上加金属牙定制 金属托上加颌垫定制 胶托基托 加透明卡环 加透明/弹性卡环 加进口金色成品钢网 加成品网 加白胶钩 基托板 活动托修补 附着体换黄色固位胶圈 加铸造舌杆 加铸造卡环 加铸造颌支托 加不锈钢丝卡环 加不锈钢丝颌支托 | 94.96 | 颗 | 42 | 3988.32 | 否
| 9 | 弹性义齿 | 用于牙列缺损、牙列缺失的活动修复。 | 充弹性义齿胶(大) 弹性义齿(大) 弹性义齿(小/三颗牙以内) 充弹性义齿胶(小) | 94.96 | 颗 | 170 | 16143.2 | 否
| 10 | 支架 | 用于牙列缺损、牙列缺失的活动修复。 | 钴铬合金支架 纯钛金属支架 | 866.8 | 颗 | 120 | 104016 | 是
| 11 | 充胶 | 用于牙列缺损、牙列缺失的活动修复。 | 充BPS胶 充透明胶 充抗碎胶 | 233 | 颗 | 2 | 466 | 是
11包-种植、固定义齿加工 | 1 | 定位器 | 用于种植体种植或制作牙冠过程中的起辅助作用的耗材。 | 定制式 | 23 | 个 | 95 | 2185 | 是 | 口腔科 | 24个月 | 深圳市家鸿口腔医疗股份有限公司、深圳康泰健医疗科技股份有限公司 | 详见附表
| 2 | 个性化基台 | 为牙缺失后颌骨内植入的牙种植体的配套用部件，用于连接、支持和固位修复体或种植体上部结构。 | 个性化基台 | 400 | 颗 | 130 | 52000 | 是
| 3 | 种植修复冠 | 用于牙列缺损或牙体缺损的固定修复。 | 种植体全瓷冠 种植钛金属聚合瓷冠 种植钛金属冠 种植金属烤瓷桥 种植金属冠/桥 种植金合金烤瓷冠 种植金合金金属冠 种植金钯合金烤瓷冠 种植金钯合金金属冠 种植激光全金属冠/桥 种植激光烤瓷冠/桥 种植钴铬聚合瓷冠/桥 种植钴铬合金烤瓷冠/桥 种植钴铬光固化复合树脂桥 种植玻璃陶瓷冠 微瓷数码冠 数字聚合瓷冠 全瓷冠 聚合瓷冠 金合金烤瓷冠 金合金金属冠 金钯合金金属冠 激光烤瓷冠/桥 钛金属聚合瓷冠/桥 钛金属冠/桥 钴铬合金烤瓷冠/桥 玻璃陶瓷冠 | 1462 | 颗 | 620 | 906440 | 是
| 4 | 桩核 | 用于牙列缺损或牙体缺损的固定修复。 | 氧化锆桩核 钛金属桩核 全瓷桩核 金属桩核 | 645 | 颗 | 36 | 23220 | 是
| 5 | 种植桥 | 用于牙列缺损或牙体缺损的固定修复。 | 氧化锆种植桥 钛金属种植桥 钛金属聚合瓷种植桥 钛合金种植桥 钛合金聚合瓷种植桥 数字烤瓷种植桥 数字钴铬合金聚合瓷种植桥 钴铬种植桥 钴铬聚合瓷种植桥 | 1254 | 颗 | 1 | 1254 | 是
| 6 | 嵌体 | 用于牙列缺损或牙体缺损的固定修复。 | 氧化锆嵌体 微瓷数码嵌体 钛金属嵌体 聚合瓷嵌体 金合金嵌体 金钯合金嵌体 钴铬合金嵌体 瓷嵌体 | 566.44 | 颗 | 202 | 114420.88 | 是
| 7 | 马里兰桥 | 用于牙列缺损或牙体缺损的固定修复。 | 氧化锆马里兰桥 钴铬马里兰桥 | 433.8 | 颗 | 3 | 1301.4 | 是
| 8 | 冠/桥 | 用于牙列缺损或牙体缺损的固定修复。 | 氧化锆烤瓷桥 钛金属桥 钛金属聚合瓷桥 数字激光烤瓷牙桥 数字激光金属桥 数字钴铬合金桥 全锆冠/桥 全瓷冠/桥 激光全金属冠/桥 激光聚合瓷冠/桥 钴铬合金聚合瓷冠/桥 钴铬合金金属冠/桥 | 1080 | 颗 | 190 | 205200 | 是
| 9 | 贴面 | 用于牙列缺损或牙体缺损的固定修复。 | 格莱美美学贴面 E.max press 铸瓷贴面 光固化复合树脂贴面 | 438 | 颗 | 32 | 14016 | 是
| 10 | 支架 | 用于牙列缺损或牙体缺损的固定修复。 | 钛金属支架 数字钛金属支架 | 1180 | 颗 | 1 | 1180 | 是
| 11 | 固定义齿加工 | 用于牙列缺损或牙体缺损的固定修复。 | 种植冠桥铸造 种植体上部覆盖义齿定制 种植上部桥红色效果瓷 瓷牙修补 种植焊接 粘接 种植义龈 种植上部美学蜡型 上遮色瓷 加牙龈瓷 加边缘瓷 马里兰白胶翼板 美学蜡型 | 118.28 | 颗 | 482 | 57010.96 | 是
| 12 | 常规临时冠/桥 | 用于牙列缺损或牙体缺损的固定修复。 | 临时冠 | 23 | 颗 | 202 | 4646 | 是
| 13 | 种植体上部临时冠/桥 | 用于牙列缺损或牙体缺损的临时修复。 | 种植体上部临时冠 | 38 | 颗 | 13 | 494 | 是
| 14 | 种植导板 | 用于牙列缺损或牙体缺损的固定修复。 | Y-K1 N-K0 | 800 | 个 | 45 | 36000 | 是
12包-正畸类定制 | 1 | 保持器 | 用于口腔正畸。 | 铸造带环 正位器 透明保持器 舌侧固定保持器 切焊个别带环 漂白胶套 间隙保持器 颊面管 焊接式保持器 哈利保持器 比格保持器 | 431 | 个 | 250 | 107750 | 是 | 口腔科 | 24个月 | 深圳市家鸿口腔医疗股份有限公司、深圳康泰健医疗科技股份有限公司 | 详见附表
| 2 | 矫治器 | 用于口腔正畸。 | 运动护齿套 扩弓器 矫治器 颌垫 腭托 腭弓 腭杆 定制矫治器加工 正畸导板 | 492 | 个 | 256 | 125952 | 是
13包 | 1 | EB病毒Rta蛋白抗体IgG检测试剂盒（酶联免疫法） | 用于体外定性检测人血清中EB病毒Rta蛋白IgG抗体。 | 96人份/盒 | 26.7 | 测试 | 22000 | 587400 | 是 | 检验科 | 24个月 | 深圳泰斯瑞登科技有限公司 | TARCINE | 96人份/盒
14包 | 1 | 13种呼吸道病原体多重检测试剂盒（PCR毛细电泳片段分析法） | 用于对人痰液或咽拭子样本提取核酸中的13种呼吸道病原体进行定性检测。检测的病原体包括：甲型流感病毒（H7N9、H1N1、H3N2、H5N2）、甲型流感病毒H1N1(2009)、季节性H3N2病毒、乙型流感病毒（Victoria株和Yamagata株）、腺病毒（B组、C组和E组）、博卡病毒、鼻病毒、副流感病毒（1型、2型、3型和4型）、冠状病毒（229E、OC43、NL63和HKU1）、呼吸道合胞病毒（A组和B组）、偏肺病毒、肺炎支原体和衣原体（沙眼衣原体和肺炎衣原体）。其中腺病毒、副流感病毒、冠状病毒、呼吸道合胞病毒和衣原体检测结果不分型。 | 50人份/盒 | 280 | 测试 | 10000 | 2800000 | 是 | 检验科 | 24个月 | 深圳市致合生物科技有限公司 | 宁波海尔施 | 50人份/盒
15包 | 1 | 新型冠状病毒2019-nCoV核酸检测试剂盒（荧光PCR法） | 用于体外定性检测具有新型冠状病毒感染相关症状人群、其他需要进行新型冠状病毒感染诊断或鉴别诊断者的咽拭子和痰液样本中，新型冠状病毒（2019-nCoV）ORF1ab和N基因。本试剂盒检测结果应结合流行病学史、临床表现、其他实验室检查等进行综合分析，作出诊断。该产品在使用上应当遵守新型冠状病毒感染诊疗方案等文件的相关要求。开展新型冠状病毒核酸检测，应符合新冠病毒样本采集和检测技术相关指南的要求，做好生物安全工作。 | 96人份/盒 | 3 | 测试 | 960 | 2880 | 是 | 检验科 | 24个月 | 深圳市永康华医疗器械有限公司 | 达安基因 | 大包装 96人份/盒
16包-全自动化学发光免疫分析仪耗材一批 | 1 | 屋尘螨（D1）过敏原特异性IgE抗体检测试剂盒（磁微粒化学发光法） | 本试剂盒用于体外定量检测人血清中过敏原屋尘螨(D1)特异性 IgE抗体含量。 | 100测试/盒 | 9.5 | 测试 | 2000 | 19000 | 是 | 检验科 | 24个月 | 广东益康生物科技有限公司 | 康润 | 型号:D1;规格:100人份/盒
| 2 | 粉尘螨（D2）过敏原特异性IgE抗体检测试剂盒（磁微粒化学发光法） | 本试剂盒用于体外定量检测人血清中过敏原粉尘螨(D2)特异性IgE抗体含量。 | 100测试/盒 | 9.5 | 测试 | 2000 | 19000 | 是 |  |  |  | 康润 | 型号:D2;规格:100人份/盒
| 3 | 猫上皮（E1）过敏原特异性IgE抗体检测试剂盒（磁微粒化学发光法） | 本试剂盒用于体外定量检测人血清中过敏原猫上皮（E1）特异性IgE抗体含量。 | 100测试/盒 | 9.5 | 测试 | 2000 | 19000 | 是 |  |  |  | 康润 | 型号:E1;规格:100人份/盒
| 4 | 牛奶（F2）过敏原特异性IgE抗体检测试剂盒（磁微粒化学发光法） | 本试剂盒用于体外定量检测人血清中过敏原牛奶（F2）特异性IgE抗体含量。 | 100测试/盒 | 13.95 | 测试 | 2000 | 27900 | 是 |  |  |  | 康润 | 型号:F2;规格:100人份/盒
| 5 | 蟹（F23）过敏原特异性IgE抗体检测试剂盒（磁微粒化学发光法） | 本试剂盒用于体外定量检测人血清中过敏原蟹（F23）特异性IgE抗体含量。 | 100测试/盒 | 9.5 | 测试 | 2000 | 19000 | 是 |  |  |  | 康润 | 型号:F23;规格:100人份/盒
| 6 | 艾蒿（W6）过敏原特异性IgE抗体检测试剂盒（磁微粒化学发光法） | 本试剂盒用于体外定量检测人血清中过敏原艾蒿（W6）特异性IgE抗体含量。 | 100测试/盒 | 9.5 | 测试 | 2000 | 19000 | 是 |  |  |  | 康润 | 型号:W6;规格:100人份/盒
| 7 | 交链孢霉（M6）过敏原特异性IgE抗体检测试剂盒（磁微粒化学发光法） | 本试剂盒用于体外定量检测人血清中过敏原交链孢霉（M6）特异性IgE抗体含量。 | 100测试/盒 | 9.5 | 测试 | 2000 | 19000 | 是 |  |  |  | 康润 | 型号:M6;规格:100人份/盒
| 8 | 屋尘（H1）过敏原特异性IgE抗体检测试剂盒（磁微粒化学发光法） | 本试剂盒用于体外定量检测人血清中过敏原屋尘（H1）特异性IgE抗体含量。 | 100测试/盒 | 9.5 | 测试 | 2000 | 19000 | 是 |  |  |  | 康润 | 型号:H1;规格:100人份/盒
| 9 | 狗上皮（E5）过敏原特异性IgE抗体检测试剂盒（磁微粒化学发光法） | 本试剂盒用于体外定量检测人血清中过敏原狗上皮（E5）特异性IgE抗体含量。 | 100测试/盒 | 9.5 | 测试 | 2000 | 19000 | 是 |  |  |  | 康润 | 型号:E5;规格:100人份/盒
| 10 | 鳕鱼（F3）过敏原特异性IgE抗体检测试剂盒（磁微粒化学发光法） | 本试剂盒用于体外定量检测人血清中过敏原鳕鱼（F3）特异性IgE抗体含量。 | 100测试/盒 | 9.5 | 测试 | 2000 | 19000 | 是 |  |  |  | 康润 | 型号:F3;规格:100人份/盒
| 11 | 小麦（F4）过敏原特异性IgE抗体检测试剂盒（磁微粒化学发光法） | 本试剂盒用于体外定量检测人血清中过敏原小麦（F4）特异性IgE抗体含量。 | 100测试/盒 | 9.5 | 测试 | 2000 | 19000 | 是 |  |  |  | 康润 | 型号:F4;规格:100人份/盒
| 12 | 芝麻（F10）过敏原特异性IgE抗体检测试剂盒（磁微粒化学发光法） | 本试剂盒用于体外定量检测人血清中过敏原芝麻（F10）特异性IgE抗体含量。 | 100测试/盒 | 9.5 | 测试 | 2000 | 19000 | 是 |  |  |  | 康润 | 型号:F10;规格:100人份/盒
| 13 | 花生（F13）过敏原特异性IgE抗体检测试剂盒（磁微粒化学发光法） | 本试剂盒用于体外定量检测人血清中过敏原花生（F13）特异性IgE抗体含量。 | 100测试/盒 | 9.5 | 测试 | 2000 | 19000 | 是 |  |  |  | 康润 | 型号:F13;规格:100人份/盒
| 14 | 大豆（F14）过敏原特异性IgE抗体检测试剂盒（磁微粒化学发光法） | 本试剂盒用于体外定量检测人血清中过敏原大豆（F14）特异性IgE抗体含量。 | 100测试/盒 | 9.5 | 测试 | 2000 | 19000 | 是 |  |  |  | 康润 | 型号:F14;规格:100人份/盒
| 15 | 虾（F24）过敏原特异性IgE抗体检测试剂盒（磁微粒化学发光法） | 本试剂盒用于体外定量检测人血清中过敏原虾（F24）特异性IgE抗体含量。 | 100测试/盒 | 9.5 | 测试 | 2000 | 19000 | 是 |  |  |  | 康润 | 型号:F24;规格:100人份/盒
| 16 | 牛肉（F27）过敏原特异性IgE抗体检测试剂盒（磁微粒化学发光法） | 本试剂盒用于体外定量检测人血清中过敏原牛肉（F27）特异性IgE抗体含量。 | 100测试/盒 | 9.5 | 测试 | 2000 | 19000 | 是 |  |  |  | 康润 | 型号:F27;规格:100人份/盒
| 17 | 羊肉（F88）过敏原特异性IgE抗体检测试剂盒（磁微粒化学发光法） | 本试剂盒用于体外定量检测人血清中过敏原羊肉（F88）特异性IgE抗体含量。 | 100测试/盒 | 9.5 | 测试 | 2000 | 19000 | 是 |  |  |  | 康润 | 型号:F88;规格:100人份/盒
| 18 | 鸡蛋（F252）过敏原特异性IgE抗体检测试剂盒（磁微粒化学发光法） | 本试剂盒用于体外定量检测人血清中过敏原鸡蛋（F252）特异性IgE抗体含量。 | 100测试/盒 | 13.95 | 测试 | 2000 | 27900 | 是 |  |  |  | 康润 | 型号:F245;规格:100人份/盒
| 19 | 普通豚草（W1）过敏原特异性IgE抗体检测试剂盒（磁微粒化学发光法） | 本试剂盒用于体外定量检测人血清中过敏原普通豚草（W1）特异性IgE抗体含量。 | 100测试/盒 | 9.5 | 测试 | 2000 | 19000 | 是 |  |  |  | 康润 | 型号:W1;规格:100人份/盒
| 20 | 烟曲霉（M3）过敏原特异性IgE抗体检测试剂盒（磁微粒化学发光法） | 本试剂盒用于体外定量检测人血清中过敏原烟曲霉（M3）特异性IgE抗体含量。 | 100测试/盒 | 9.5 | 测试 | 2000 | 19000 | 是 |  |  |  | 康润 | 型号:M3;规格:100人份/盒
| 21 | 柳树（T12）过敏原特异性IgE抗体检测试剂盒（磁微粒化学发光法） | 本试剂盒用于体外定量检测人血清中过敏原柳树（T12）特异性IgE抗体含量。 | 100测试/盒 | 9.5 | 测试 | 2000 | 19000 | 是 |  |  |  | 康润 | 型号:T12;规格:100人份/盒
| 22 | 蟑螂（I6）过敏原特异性IgE抗体检测试剂盒（磁微粒化学发光法） | 本试剂盒用于体外定量检测人血清中过敏原蟑螂（I6）特异性IgE抗体含量。 | 100测试/盒 | 9.5 | 测试 | 2000 | 19000 | 是 |  |  |  | 康润 | 型号:I6;规格:100人份/盒
| 23 | 柏树（T23）过敏原特异性IgE抗体检测试剂盒（磁微粒化学发光法） | 本试剂盒用于体外定量检测人血清中过敏原柏树（T23）特异性IgE抗体含量。 | 100测试/盒 | 9.5 | 测试 | 2000 | 19000 | 是 |  |  |  | 康润 | 型号:T6;规格:2×50人份/盒
| 24 | 开心果（F203）过敏原特异性IgE抗体检测试剂盒（磁微粒化学发光法） | 本试剂盒用于体外定量检测人血清中过敏原开心果（F203）特异性IgE抗体含量。 | 100测试/盒 | 9.5 | 测试 | 2000 | 19000 | 是 |  |  |  | 康润 | 型号:F203;规格:2×50人份/盒
| 25 | 草莓（F44）过敏原特异性IgE抗体检测试剂盒（磁微粒化学发光法） | 本试剂盒用于体外定量检测人血清中过敏原草莓（F44）特异性IgE抗体含量。 | 100测试/盒 | 9.5 | 测试 | 2000 | 19000 | 是 |  |  |  | 康润 | 型号:F44;规格:2×50人份/盒
| 26 | 杏仁（F20）过敏原特异性IgE抗体检测试剂盒（磁微粒化学发光法） | 本试剂盒用于体外定量检测人血清中过敏原杏仁（F20）特异性IgE抗体含量。 | 100测试/盒 | 9.5 | 测试 | 2000 | 19000 | 是 |  |  |  | 康润 | 型号:F20;规格:2×50人份/盒
| 27 | 过敏原特异性IgE抗体磁微粒及酶结合物试剂盒（磁微粒化学发光法） | 与过敏原特异性IgE抗体校准品及质控品检测试剂盒(磁微粒化学发光法)、过敏原特异性IgE抗体检测试剂盒(磁微粒化学发光法)配套使用,用于体外定量检测人血清中特异性IgE抗体(sIgE)含量。 | 100测试/盒 | 8.5 | 测试 | 6000 | 51000 | 是 |  |  |  | 康润 | 型号:M6;规格:100人份/盒
| 28 | 总IgE抗体检测试剂盒（磁微粒化学发光法） | 用于体外定量检测人血清中总IgE抗体（tIgE）含量。 | 100测试/盒 | 13.95 | 测试 | 3500 | 48825 | 是 |  |  |  | 康润 | 2×50人份/盒
| 29 | 自身抗体谱5项检测试剂盒(磁微粒化学发光法) | 用于体外定性检测人血清、血浆样本中自身抗体谱5项-（抗PCNA、Ro-52、LC-1、gp210、sp100）抗体IgG的浓度。 | 型号3(Ro52):100人份/盒 型号2(PCNA):100人份/盒 | 10.24 | 测试 | 1 | 10.24 | 是 |  |  |  | 康润 | 抗GP210抗体测定试剂盒(磁微粒化学发光法) 抗Sp100抗体测定试剂盒(磁微粒化学发光法) 抗肝/肾微粒体(LKM-1)抗体测定试剂盒(磁微粒化学发光法) 抗肝细胞胞浆1型抗原IgG抗体(LC-1 IgG)测定试剂盒(磁微粒化学发光法) 抗可溶性肝抗原-肝胰抗原(SLA/LP)抗体测定试剂盒(磁微粒化学发光法)
| 30 | 自身抗体谱18项检测试剂盒(磁微粒化学发光法) | 用于定量检测人血清、血浆样本中自身抗体谱18项-（抗dsDNA、His、Nuc、Scl-70、P0、PM-Scl、Jo-1、nRNP/Sm、Sm、SS-B/La、SS-A、AMA-M2、CENP-B、LKM-1、SLA/LP、PR3、MPO、GBM）18个抗体IgG的浓度。 | 型号8(SS-A):100人份/盒 型号10(SS-B/La):100人份/盒 型号16(nRNP/Sm):100人份/盒 型号9(Sm):100人份/盒 型号4(Jo-1):100人份/盒 型号11(Scl-70):100人份/盒 型号6(P0):100人份/盒 型号3(His):100人份/盒 型号5(Nuc):100人份/盒 型号2(dsDNA):100人份/盒 型号12(AMA-M2):100人份/盒 型号13(CENP-B):100人份/盒 | 16.76 | 测试 | 1 | 16.76 | 是 |  |  |  | 康润 | 抗PM-Scl抗体测定试剂盒(磁微粒化学发光法) 抗Ro-52抗体测定试剂盒(磁微粒化学发光法) 抗增殖细胞核抗原(PCNA)抗体测定试剂盒(磁微粒化学发光法)
[13 empty] | 康润 | 抗核小体抗体测定试剂盒(磁微粒化学发光法) 抗双链DNA IgG抗体(dsDNA IgG)测定试剂盒(磁微粒化学发光法)
[13 empty] | 康润 | 抗组蛋白抗体测定试剂盒(磁微粒化学发光法)
[13 empty] | 康润 | 抗Jo-1抗体测定试剂盒(磁微粒化学发光法) 抗Scl-70抗体测定试剂盒(磁微粒化学发光法) 抗Sm抗体测定试剂盒(磁微粒化学发光法) 抗SS-A/Ro抗体测定试剂盒(磁微粒化学发光法) 抗SSB抗体测定试剂盒(磁微粒化学发光法) 抗U1RNP抗体测定试剂盒(磁微粒化学发光法) 抗核糖体核蛋白抗体测定试剂盒(磁微粒化学发光法) 抗着丝点抗体(CENP-B)测定试剂盒(磁微粒化学发光法) 抗线粒体抗体M2型(AMA-M2)测定试剂盒(磁微粒化学发光法)
[13 empty] | 康润 | 抗蛋白酶3(PR3)抗体测定试剂盒(磁微粒化学发光法) 抗髓过氧化物酶(MPO)抗体测定试剂盒(磁微粒化学发光法) 抗肾小球基底膜(GBM)抗体测定试剂盒(磁微粒化学发光法)
| 31 | 自身抗体谱综合5项检测试剂盒(磁微粒化学发光法) | 用于定量检测人血清或血浆样本中自身抗体谱综合5项的抗体的浓度，其中RA33、RF-IgA/IgG/IgM项目检测样本仅为血清。 | 型号19（CCP）:100人份/盒 型号7（Cardiolipin-IgA）:100人份/盒 型号8（Cardiolipin-IgG）:100人份/盒 型号9（Cardiolipin-IgM）:100人份/盒 型号10（Cardiolipin-IgA/IgG/IgM）:100人份/盒 型号11（β2-GPⅠ-IgA）:100人份/盒 型号12（β2-GPⅠ-IgG）:100人份/盒 型号13（β2-GPⅠ-IgM）:100人份/盒 型号14（β2-GPⅠ-IgA/IgG/IgM）:100人份/盒 型号20(RA33):100人份/盒 | 40.95 | 测试 | 1 | 40.95 | 是 |  |  |  | 康润 | 类风湿因子IgA(RF IgA)测定试剂盒(磁微粒化学发光法) 类风湿因子IgG(RF IgG)测定试剂盒(磁微粒化学发光法) 类风湿因子IgM(RF IgM)测定试剂盒(磁微粒化学发光法)
[13 empty] | 康润 | 抗心磷脂IgA抗体(aCL IgA)测定试剂盒(磁微粒化学发光法) 抗心磷脂IgG抗体(aCL IgG)测定试剂盒(磁微粒化学发光法) 抗心磷脂IgM抗体(aCL IgM)测定试剂盒(磁微粒化学发光法)
[13 empty] | 康润 | 抗β2糖蛋白1 IgA抗体(β2GP1 IgA)测定试剂盒(磁微粒化学发光法) 抗β2糖蛋白1 IgG抗体(β2GP1 IgG)测定试剂盒(磁微粒化学发光法) 抗β2糖蛋白1 IgM抗体(β2GP1 IgM)测定试剂盒(磁微粒化学发光法)
[13 empty] | 康润 | 抗RA33抗体测定试剂盒(磁微粒化学发光法)
[13 empty] | 康润 | 抗心磷脂抗体(aCL)测定试剂盒(磁微粒化学发光法)
[13 empty] | 康润 | 抗环瓜氨酸肽(CCP)抗体测定试剂盒(磁微粒化学发光法) 抗β2糖蛋白1抗体(β2—GP1)测定试剂盒(磁微粒化学发光法)
| 32 | 自身抗体谱2项检测试剂盒(磁微粒化学发光法) | 用于体外定性检测人血清样本中抗胰岛素自身抗体（IAA-IgG）和抗胰岛细胞自身抗体（ICA-IgG）。 | 型号5（IAA）：100人份/盒 型号6（ICA）：100人份/盒 | 17.5 | 测试 | 1 | 17.5 | 是 |  |  |  | 康润 | 抗胰岛素抗体(IAA)测定试剂盒(磁微粒化学发光法) 抗胰岛细胞抗体(ICA)测定试剂盒(磁微粒化学发光法)
| 33 | 自身抗体IA2检测试剂盒（磁微粒化学发光法） | 用于体外定量检测人血清、血浆样本中抗蛋白酪氨酸磷酸酶（IA2）抗体的浓度。 | 100人份/盒 | 29.75 | 测试 | 1 | 29.75 | 是 |  |  |  | 康润 | 抗酪氨酸磷酸酶(IA—2)抗体测定试剂盒(磁微粒化学发光法)
| 34 | 抗核抗体检测试剂盒（磁微粒化学发光法） | 用于体外定性检测人血清、血浆样本中的抗核抗体IgG，可针对性地检测人血清、血浆中抗Sm、dsDNA、核小体、组蛋白、P0、PCNA、SSA、Ro52、SSB/La、Scl-70、Jo-1、PM/SCl、CENP-B、nRNP/Sm、AMA-M2的自身抗体。 | 100人份/盒 | 18.9 | 测试 | 1 | 18.9 | 是 |  |  |  | 康润 | 抗核抗体(ANA)测定试剂盒(磁微粒化学发光法)
| 35 | 自身抗体GAD检测试剂盒(磁微粒化学发光法） | 用于体外定量检测人血清、血浆样本中抗谷氨酸脱羧酶(Glutamate Decarboxylase, GAD)抗体的浓度。 | 100人份/盒 | 17.6 | 测试 | 1 | 17.6 | 是 |  |  |  | 康润 | 抗谷氨酸脱羧酶(GAD)抗体测定试剂盒(磁微粒化学发光法)
| 36 | 全自动化学发光免疫分析仪 | 1.用于完成检验检测的设备装置 2.各规格 | / | 1500 | 台 | 1 | 1500 | 否 |  |  |  | 康润 | Kaeser 6800 plus
17包-园山院区凝血仪器、质控、校准品等试剂 | 1 | 一次性塑料反应杯 | 适用于全自动血凝分析仪SF-8200（品牌：赛科希德） | / | 1.66 | 个 | 17000 | 28220 | 否 | 检验科 | 24个月 | 深圳市旭元医疗科技有限公司 | 赛科希德 | 1000个/盘
| 2 | SFT-特殊清洗液 | 适用于全自动血凝分析仪SF-8200（品牌：赛科希德） | / | 614 | 盒 | 12 | 7368 | 否 |  |  |  | 赛科希德 | 18*10mL
| 3 | 正常值凝血质控品 | 适用于全自动血凝分析仪SF-8200（品牌：赛科希德） | 10*1ml | 600 | 盒 | 3 | 1800 | 否 |  |  |  | 成都协和 | 10*1ml
| 4 | 异常值凝血质控品 | 适用于全自动血凝分析仪SF-8200（品牌：赛科希德） | 10*1ml | 600 | 盒 | 3 | 1800 | 否 |  |  |  | 成都协和 | 10*1ml
| 7 | D-二聚体质控品试剂盒(水平I) | 适用于全自动血凝分析仪SF-8200（品牌：赛科希德） | 12X1ml | 3120 | 盒 | 2 | 6240 | 否 |  |  |  | 赛科希德 | 水平I 12x1ml
| 8 | D-二聚体质控品试剂盒（水平II) | 适用于全自动血凝分析仪SF-8200（品牌：赛科希德） | 12X1ml | 3000 | 盒 | 2 | 6000 | 是 |  |  |  | 赛科希德 | 水平II 12x1ml
| 11 | 凝血酶原时间测定试剂盒（凝固法）冻干型 | 适用于全自动血凝分析仪SF-8200（品牌：赛科希德） | 6*4mL+复溶液 6*4mL | 326 | 盒 | 18 | 5868 | 是 |  |  |  | 赛科希德 | 组织凝血活酶 6x4ml;复溶液 6x4ml
| 12 | 活化部分凝血活酶时间测定试剂盒（凝固法）冻干型 | 适用于全自动血凝分析仪SF-8200（品牌：赛科希德） | 6*4mL+CaCL 6*4mL | 466.85 | 盒 | 10 | 4668.5 | 是 |  |  |  | 赛科希德 | APTT激活剂 6x4ml;CaCl2 6x4ml
| 13 | 纤维蛋白原含量测定试剂盒（凝固法）冻干型 | 适用于全自动血凝分析仪SF-8200（品牌：赛科希德） | 6*4mL+咪唑缓冲50ml | 1440 | 盒 | 14 | 20160 | 是 |  |  |  | 赛科希德 | 凝血酶 6x4ml;咪唑缓冲液 1x50ml
| 14 | 凝血酶时间测定试剂盒（凝固法）冻干型 | 适用于全自动血凝分析仪SF-8200（品牌：赛科希德） | 12*4ml | 731 | 盒 | 10 | 7310 | 是 |  |  |  | 赛科希德 | 12x4ml
| 15 | D-二聚体测定试剂盒胶乳免疫比浊法 | 适用于全自动血凝分析仪SF-8200（品牌：赛科希德） | R1:6*11m1 R2:6*4ml | 9096 | 盒 | 7 | 63672 | 是 |  |  |  | 赛科希德 | D-Dimer R1 6x11ml;D-Dimer R2 6x4ml
| 16 | SFW-清洗液-4L | 适用于全自动血凝分析仪SF-8200（品牌：赛科希德） | / | 286 | 瓶 | 96 | 27456 | 否 |  |  |  | 赛科希德 | 4L
18包-公安三所迈瑞BC-6系仪器专用耗材一批 | 1 | 血细胞分析仪用质控物(光学法) | 适用于深圳迈瑞生物医疗电子股份有限公司全自动血液细胞分析仪系列型号BC-6系仪器 | BC-6D 国内/高值4.5mL*1 | 544 | 支 | 14 | 7616 | 是 | 检验科 | 24个月 | 深圳市联坤医疗器械有限公司 | 迈瑞 | BC-6D 国内/高值4.5mL*1
| 2 | 血细胞分析仪用质控物(光学法) | 适用于深圳迈瑞生物医疗电子股份有限公司全自动血液细胞分析仪系列型号BC-6系仪器 | BC-6D 国内/中值4.5mL*1 | 544 | 支 | 14 | 7616 | 是 |  |  |  | 迈瑞 | BC-6D 国内/中值4.5mL*1
| 3 | 血细胞分析仪用质控物(光学法) | 适用于深圳迈瑞生物医疗电子股份有限公司全自动血液细胞分析仪系列型号BC-6系仪器 | BC-6D 国内/低值4.5mL*1 | 544 | 支 | 14 | 7616 | 是 |  |  |  | 迈瑞 | BC-6D 国内/低值4.5mL*1
| 4 | 血细胞分析用溶血剂 | 用于血细胞分析前破坏红细胞、溶出血红蛋白、从而便于血红蛋白定量测定，适用于迈瑞BC-6系仪器 | M-60LH 1L*4瓶/箱 | 3420 | 箱 | 10 | 34200 | 是 |  |  |  | 迈瑞 | M-60LH 1L*4瓶/箱
| 5 | 血细胞分析用溶血剂 | 用于血细胞分析前破坏红细胞、溶出血红蛋白、从而便于血红蛋白定量测定，适用于迈瑞BC-6系仪器 | M-60LN 4L*1瓶/箱 | 1386.84 | 箱 | 28 | 38831.52 | 是 |  |  |  | 迈瑞 | M-60LN 4L*1瓶/箱
| 6 | 血细胞分析用溶血剂 | 用于血细胞分析前破坏红细胞、维持所需分析细胞的形态，从而便于细胞分类计数测定，适用于迈瑞BC-6系仪器 | M-60LD 4L*1瓶/箱 | 2281.96 | 箱 | 28 | 63894.88 | 是 |  |  |  | 迈瑞 | M-60LD 4L*1瓶/箱
| 7 | 探头清洁液(中文/50mL×1) | 探头清洁液主要用于清洁和消毒探头表面，去除污渍和细菌，适用于迈瑞BC-6系仪器 | 50mL×1 | 95 | 瓶 | 130 | 12350 | 否 |  |  |  | 迈瑞 | 50mL×1
| 8 | 血细胞分析用染色液 | 用于对血细胞进行染色，从而观察其形态与结构，以便于血液分析仪器进行血细胞分类计数，适用于迈瑞BC-6系仪器 | M-60FN 48mL*1瓶/箱 | 4992 | 箱 | 30 | 149760 | 是 |  |  |  | 迈瑞 | M-60FN 48mL*1瓶/箱
| 9 | 血细胞分析用染色液 | 用于对血细胞进行染色，从而观察其形态与结构，以便于血液分析仪器进行血细胞分类计数，适用于迈瑞BC-6系仪器 | M-60FD 48mL*1瓶/箱 | 2520 | 箱 | 30 | 75600 | 是 |  |  |  | 迈瑞 | M-60FD 48mL*1瓶/箱
19包-社康迈瑞BC-5系仪器专用耗材一批 | 1 | 血细胞分析仪用校准物(光学法) | 用于深圳迈瑞公司BC系列和BP系列蛋白红细胞沉降率分析仪的ESR参数校准，从而建立测量结果的计量学溯源性。 | SC-CALPLUS 3mL*1 | 835.05 | 支 | 2 | 1670.1 | 是 | 检验科 | 24个月 | 深圳市联坤医疗器械有限公司 | 迈瑞 | SC-CALPLUS 3mL*1
| 2 | 血细胞分析仪用质控物(光学法) | 用于深圳迈瑞生物医疗电子股份有限公司BC系列五分类血液细胞分析仪的质控，以监控或评价血细胞分析仪检测结果的精密度。适用于迈瑞BC-5系仪器 | BC-5D高值 3mL*1 | 390 | 支 | 50 | 19500 | 是 |  |  |  | 迈瑞 | BC-5D高值 3mL*1
| 3 | 血细胞分析用稀释液 | 用于血细胞分析前，样本的稀释，制备细胞悬液。适用于迈瑞BC-5系仪器 | M-5D 20L×1 | 240 | 箱 | 240 | 57600 | 是 |  |  |  | 迈瑞 | M-5D 20L×1
| 4 | 血细胞分析用稀释液 | 用于血细胞分析前，样本的稀释，制备细胞悬液。适用于迈瑞BC-5系仪器 | DS 20L×1桶/箱 | 256 | 箱 | 260 | 66560 | 是 |  |  |  | 迈瑞 | DS 20L×1桶/箱
| 5 | 血细胞分析用溶血剂 | 用于血细胞分析前破坏红细胞、溶出血红蛋白、维持所需分析细胞的形态，从而便于细胞分类计数和血红蛋白定量测定。适用于迈瑞BC-5系仪器 | M-52LH 100mL×4瓶/箱 | 860 | 箱 | 24 | 20640 | 是 |  |  |  | 迈瑞 | M-52LH 100mL×4瓶/箱
| 6 | 血细胞分析用溶血剂 | 用于血细胞分析前维持所需分析细胞的形态，从而便于细胞分类计数。适用于迈瑞BC-5系仪器 | M-53LEOⅡ 200ml×4瓶/箱 | 2304 | 箱 | 6 | 13824 | 是 |  |  |  | 迈瑞 | M-53LEOⅡ200ml×4瓶/箱
| 7 | 血细胞分析用溶血剂 | 用于血细胞分析前维持所需分析细胞的形态，从而便于细胞分类计数。适用于迈瑞BC-5系仪器 | M-53LEOⅡ 500ml×4瓶/箱 | 4940 | 箱 | 6 | 29640 | 是 |  |  |  | 规格停产
| 8 | 血细胞分析用溶血剂 | 用于血细胞分析前破坏红细胞、维持所需分析细胞的形态，从而便于细胞分类计数。适用于迈瑞BC-5系仪器 | M-5 LEO(I) 1L×4瓶/箱 | 2238.39 | 箱 | 6 | 13430.34 | 是 |  |  |  | 迈瑞 | M-5 LEO(I) 1L×4瓶/箱
| 9 | 血细胞分析用溶血剂 | 用于血细胞分析前破坏红细胞、维持所需分析细胞的形态，从而便于细胞分类计数。适用于迈瑞BC-5系仪器 | M-5 LEO(II) 500mL×4/箱 | 4322.5 | 箱 | 6 | 25935 | 是 |  |  |  | 迈瑞 | M-5 LEO(II) 500mL×4/箱
| 10 | 血细胞分析仪用质控物(光学法) | 用于深圳迈瑞生物医疗电子股份有限公司BC系列五分类血液细胞分析仪的质控，以监控或评价血细胞分析仪检测结果的精密度。适用于迈瑞BC-5系仪器 | BC-5D中值 3mL*1 | 390 | 支 | 50 | 19500 | 是 |  |  |  | 迈瑞 | BC-5D中值 3mL*1
| 11 | 血细胞分析仪用质控物(光学法) | 用于深圳迈瑞生物医疗电子股份有限公司BC系列五分类血液细胞分析仪的质控，以监控或评价血细胞分析仪检测结果的精密度。适用于迈瑞BC-5系仪器 | BC-5D低值3mL*1 | 390 | 支 | 1 | 390 | 是 |  |  |  | 迈瑞 | BC-5D低值3mL*1
| 12 | 血细胞分析用溶血剂 | 用于血细胞分析前破坏红细胞、维持所需分析细胞的形态，从而便于细胞分类计数。适用于迈瑞BC-5系仪器 | M-52DIFF 500mL×4瓶/箱 | 3011.58 | 箱 | 20 | 60231.6 | 是 |  |  |  | 迈瑞 | M-52DIFF 500mL×4瓶/箱
| 13 | 血细胞分析用溶血剂 | 用于血细胞分析前维持所需分析细胞的形态，从而便于细胞分类计数。适用于迈瑞BC-5系仪器 | M-53LH 500ml×4瓶/箱 | 2021 | 箱 | 20 | 40420 | 是 |  |  |  | 迈瑞 | M-53LH 500ml×4瓶/箱
| 14 | 血细胞分析用溶血剂 | 用于血细胞分析前维持所需分析细胞的形态，从而便于细胞分类计数。适用于迈瑞BC-5系仪器 | M-53LH 1L×4瓶/箱 | 4997 | 箱 | 24 | 119928 | 是 |  |  |  | 迈瑞 | M-53LH 1L×4瓶/箱
| 15 | 血细胞分析用溶血剂 | M-53LEO(I)溶血剂：用于血细胞分析前破坏红细胞、维持所需分析细胞的形态，从而便于细胞分类计数。适用于迈瑞BC-5系仪器 | M-53LEOⅠ 1L×4瓶/箱 | 2160 | 箱 | 20 | 43200 | 是 |  |  |  | 迈瑞 | M-53LEOⅠ 1L×4瓶/箱
20包-临检急诊试剂一批 | 1 | 登革病毒NS1抗原检测试剂（胶体金法） | 该产品用于定性检测人血清/血浆/全血样本中的登预期用途革病毒NS1抗原。 | 板型：25人份/盒 | 30 | 人份 | 1000 | 30000 | 是 | 检验科 | 24个月 | 深圳市百安生化技术有限公司 | 蓝十字 | 板型：25人份/盒
| 2 | 梅毒螺旋体抗体检测试剂盒（凝集法） | 本产品用于体外定性检测人血清和血浆中的梅毒螺旋体抗体及测定其抗体效价。 | 100人份/盒（20×5） | 6.3 | 人份 | 2000 | 12600 | 是 |  |  |  | 丽珠 | 100人份/盒（20×5）
| 3 | 人类免疫缺陷病毒抗体检测试剂盒（胶体金法） | 定性检测人全血、血清或血浆样本中的HIV1/2型抗体。 | 卡型：50人份/盒 | 6.4 | 人份 | 2000 | 12800 | 是 |  |  |  | 新创 | 卡型：50人份/盒
| 4 | 丙型肝炎病毒抗体检测试剂盒（胶体金法） | 用于定性检测人血清或血浆样本中的丙型肝炎病毒(HCV)抗体。 | 40T/盒 | 4.8 | 测试 | 1000 | 4800 | 是 |  |  |  | 新创 | 卡型：40人份/盒
| 5 | 甲基安非他明检测试剂盒（胶体金法） | 本试剂盒用于体外定性检测人尿液样本中的临界浓度为1000ng/ml的甲基安非他明。 | 40T/盒 | 10.89 | 测试 | 40 | 435.6 | 是 |  |  |  | 艾博 | 40人份/盒
| 6 | 氯胺酮检测试剂(胶体金法) | 本产品用于定性检测人尿液样本中最低检出浓度为1000ng/ml的氯胺酮，用于氯胺酮的初筛检测。 | 40T/盒 | 11.88 | 测试 | 40 | 475.2 | 是 |  |  |  | 艾博 | 40人份/盒
| 7 | 乙型肝炎病毒表面抗原（HBsAg）检测试剂（乳胶法） | 本试剂盒用于体外定性检测人体全血、血清或血浆中的乙型肝炎病毒表面抗原（HBsAg）。 | 100人份/盒 25人份/筒*4筒 全血 | 0.96 | 人份 | 20000 | 19200 | 是 |  |  |  | 艾博 | 100人份/盒 25人份/筒*4筒 全血
| 8 | 乙型肝炎病毒表面抗原、表面抗体、e抗原、e抗体、核心抗体检测试剂盒（乳胶法） | 该产品用于定性检测人血清、血浆样本中的乙型肝炎病毒标志物，包括乙型肝炎病毒表面抗原（HBsAg）、表面抗体（HBsAb）、e抗原（HBeAg）、e抗体（HBeAb）、和核心抗体（HBcAb）。 | 25T/盒 | 6.4 | 测试 | 2000 | 12800 | 是 |  |  |  | 艾博 | 25人份/盒
| 9 | 梅毒螺旋体抗体检测试剂盒（乳胶法） | 本试剂盒用于定性检测人血清/血浆样本中的梅毒螺旋体抗体。 | 40T/盒 | 4 | 测试 | 2000 | 8000 | 是 |  |  |  | 艾博 | 40人份/盒
| 10 | 吗啡检测试剂盒（胶体金法） | 该产品用于定性检测人尿液样本中最低检出浓度为300ng/ml的吗啡 | 40T/盒 | 5.94 | 测试 | 40 | 237.6 | 是 |  |  |  | 艾博 | 40人份/盒
| 11 | 二亚甲基双氧安非他明检测试剂盒（胶体金法） | 该产品用于定性检测人体尿液中最低检出浓度为500ng/ml的二亚甲基双氧安非他明（MDMA） | 40T/盒 | 8.32 | 测试 | 40 | 332.8 | 是 |  |  |  | 艾博 | 40人份/盒
| 12 | 吗啡、甲基安非他明、氯胺酮、二亚甲基双氧安非他明、四氢大麻酚酸联合检测试剂（胶体金法） | 该产品用于定性检测人体尿液样本中最低检出浓度为300ng/ml的吗啡、1000ng/ml的甲基安非他明、1000ng/ml的氯胺酮、500ng/ml的二亚甲基双氧安非他明、50ng/ml的四氢大麻酚酸和300ng/ml的可卡因代谢物苯甲酰爱康宁，用于吗啡、甲基安非他明、氯胺酮、二亚甲基双氧安非他明、四氢大麻酚酸，苯甲酰爱康宁的初筛检测。 | 25T/盒 | 37 | 测试 | 25 | 925 | 是 |  |  |  | 艾博 | 25人份/盒
| 13 | 四氢大麻酚酸检测试剂盒（胶体金法） | 该产品用于定性检测人尿液样本中最低检出浓度为50ng/ml的四氢大麻酚算（11-去甲-△9-四氢大麻酚-9-COOH，THC）。 | 40T/盒 | 8.32 | 测试 | 40 | 332.8 | 是 |  |  |  | 艾博 | 40人份/盒
| 14 | 便隐血检测试纸（胶体金免疫层析法） | 该产品用于体外定性检测人粪便中的血红蛋白 | 100T(4.0mm) | 2.3 | 测试 | 200 | 460 | 是 |  |  |  | 惠安 | 100人份/盒
| 15 | 人绒毛膜促性腺激素（HCG）检测试纸(胶体金法) | 用于体外定性检测人尿液中人绒毛膜促性腺激素（HCG）的含量。 | 条型：25人份/筒，4筒/盒 | 0.64 | 人份 | 60000 | 38400 | 是 |  |  |  | 蓝十字 | 条型：25人份/筒，4筒/盒
21包-社康干化学尿液分析仪专机耗材一批 | 1 | 多项目尿液化学分析控制品 | 供医疗机构用于干化学尿液试条和干化学尿液分析仪的质量控制。 | 12瓶/盒 | 15 | 瓶 | 24 | 360 | 否 | 检验科 | 24个月 | 深圳市百安生化技术有限公司 | 伊华 | 12瓶/盒
| 2 | 干化学尿液分析试纸条 | 适用于人体尿液中的葡萄糖、胆红素、酮体、比重、隐血、PH、蛋白质、亚硝酸盐、白细胞、尿胆素原、维生素C、微量白蛋白、肌酐、尿钙例子的检测（半定量）。Mejer-14SL、Mejer-14A、Mejer-14B、Mejer-14C检测项目为：葡萄糖、胆红素、酮体、比重、隐血、PH、蛋白质、亚硝酸盐、白细胞、尿胆素原、维生素C、微量白蛋白、肌酐、尿钙例子共十四项。Mejer-13SL检测项目为：葡萄糖、胆红素、酮体、比重、隐血、PH、蛋白质、亚硝酸盐、白细胞、尿胆素原、微量白蛋白、肌酐、尿钙例子共十三项。Mejer-11SL、Mejer-11A、、Mejer-11B、Mejer-11P、Mejer-11U、Mejer-11D、Mejer-11T检测项目为：葡萄糖、胆红素、酮体、比重、隐血、PH、蛋白质、亚硝酸盐、白细胞、尿胆素原、维生素C共十一项。Mejer-10T、BTD-10SL检测项目为：葡萄糖、胆红素、酮体、比重、隐血、PH、蛋白质、亚硝酸盐、白细胞、尿胆素原共十项。 | 100人份/盒（美侨11SL） | 1.4 | 人份 | 6000 | 8400 | 是 |  |  |  | 美侨 | Mejer-11SL、100人份/筒
| 3 | 尿液试纸条 | 尿试纸条与适用的仪器配套使用，对人体尿液中的白细胞（WBC）、酮体（KET）、亚硝酸盐（NIT）、尿胆原（URO）、胆红素（BIL）、蛋白质（PRO）、葡萄糖（GLU）、尿比重（SG）、酸碱度（pH）、隐血（BLD）、微白蛋白（MA）、尿钙（Ca）、肌酐（CR）、维生素C（VC）十四项化学指标进行半定量或定性检测，为临床检验和诊断提供参考，适用于医疗机构临床检验的筛选试验或辅助诊断。 | URIT 11G 100条/筒 | 1.49 | 人份 | 1500 | 2235 | 是 |  |  |  | 优利特 | URIT 11G 100条/筒
| 4 | 多项尿液检测试纸条（干式化学法） | 用于快速筛查尿液中的多种化学成分 | 100T/筒 | 1.3 | 测试 | 100 | 130 | 否 |  |  |  | 艾康 | 100T/筒
22包-微生物药敏试纸 | 1 | 替加环素药敏试条（E试验法） | 用于替加环素体外细菌敏感性检测。 | 20条/盒 | 26 | 条 | 50 | 1300 | 是 | 检验科 | 24个月 | 深圳市百安生化技术有限公司 | 康泰 | 20条/盒
| 2 | 革兰阳性菌药敏试条(E试验法) 替考拉宁 | 用于革兰阳性菌体外抗菌药物敏感性的检测。 | 20条/盒 | 26 | 条 | 300 | 7800 | 是 |  |  |  | 康泰 | 20条/盒
| 3 | 革兰阳性菌药敏试条(E试验法) 万古霉素 | 用于革兰阳性菌体外抗菌药物敏感性的检测。 | 20条/盒 | 26 | 条 | 300 | 7800 | 是 |  |  |  | 康泰 | 20条/盒
| 4 | 革兰阳性菌药敏试条(E试验法) 利奈唑胺 | 用于革兰阳性菌体外抗菌药物敏感性的检测。 | 20条/盒 | 26 | 条 | 300 | 7800 | 是 |  |  |  | 康泰 | 20条/盒
| 5 | 革兰阳性菌药敏试条（E试验法）苯唑西林 | 用于革兰阳性菌体外抗菌药物敏感性的检测。 | 20条/盒 | 26 | 条 | 300 | 7800 | 是 |  |  |  | 康泰 | 20条/盒
| 6 | 真菌药敏试条（E试验法） 两性霉素B | 用于酵母样真菌包括念珠菌属、隐球菌属的体外药物敏感性试验。 | 20条/盒 | 30 | 条 | 80 | 2400 | 是 |  |  |  | 康泰 | 20条/盒
| 7 | 真菌药敏试条（E试验法）5-氟胞嘧啶 | 用于酵母样真菌包括念珠菌属、隐球菌属的体外药物敏感性试验。 | 20条/盒 | 30 | 条 | 80 | 2400 | 是 |  |  |  | 康泰 | 20条/盒
| 8 | 真菌药敏试条（E试验法） 氟康唑 | 用于酵母样真菌包括念珠菌属、隐球菌属的体外药物敏感性试验。 | 20条/盒 | 30 | 条 | 80 | 2400 | 是 |  |  |  | 康泰 | 20条/盒
| 9 | 真菌药敏试条（E试验法） 伊曲康唑 | 用于酵母样真菌包括念珠菌属、隐球菌属的体外药物敏感性试验。 | 20条/盒 | 30 | 条 | 80 | 2400 | 是 |  |  |  | 康泰 | 20条/盒
| 10 | 真菌药敏试条（E试验法） 伏立康唑 | 用于酵母样真菌包括念珠菌属、隐球菌属的体外药物敏感性试验。 | 20条/盒 | 30 | 条 | 80 | 2400 | 是 |  |  |  | 康泰 | 20条/盒
| 11 | 真菌药敏试条（E试验法） 米卡芬净 | 用于酵母样真菌包括念珠菌属、隐球菌属的体外药物敏感性试验。 | 20条/盒 | 30 | 条 | 80 | 2400 | 是 |  |  |  | 康泰 | 20条/盒
| 12 | 细菌药敏试条（E试验法）头孢西丁 | 用于革兰阴性菌、阳性菌体外抗菌药物敏感性的检测。 | 20条/盒 | 26 | 条 | 200 | 5200 | 是 |  |  |  | 康泰 | 20条/盒
| 13 | 细菌药敏试条（E试验法）左氧氟沙星 | 用于革兰阴性菌、阳性菌体外抗菌药物敏感性的检测。 | 20条/盒 | 26 | 条 | 200 | 5200 | 是 |  |  |  | 康泰 | 20条/盒
| 14 | 细菌药敏试条（E试验法）环丙沙星 | 用于革兰阴性菌、阳性菌体外抗菌药物敏感性的检测。 | 20条/盒 | 26 | 条 | 200 | 5200 | 是 |  |  |  | 康泰 | 20条/盒
| 15 | 细菌药敏试条（E试验法）替卡西林/棒酸 | 用于革兰阴性菌、阳性菌体外抗菌药物敏感性的检测。 | 20条/盒 | 26 | 条 | 200 | 5200 | 是 |  |  |  | 康泰 | 20条/盒
| 16 | 细菌药敏试条(E试验法)-美罗培南 | 用于革兰阴性菌、阳性菌体外抗菌药物敏感性的检测。 | 20条/盒 | 14.3 | 条 | 200 | 2860 | 是 |  |  |  | 康泰 | 20条/盒
| 17 | 细菌药敏试条(E试验法)-青霉素 | 用于革兰阴性菌、阳性菌体外抗菌药物敏感性的检测。 | 20条/盒 | 14.3 | 条 | 200 | 2860 | 是 |  |  |  | 康泰 | 20条/盒
| 18 | 细菌药敏试条(E试验法)-头孢曲松 | 用于革兰阴性菌、阳性菌体外抗菌药物敏感性的检测。 | 20条/盒 | 14.3 | 条 | 200 | 2860 | 是 |  |  |  | 康泰 | 20条/盒
| 19 | 细菌药敏试条(E试验法)-万古霉素 | 用于革兰阳性菌体外抗菌药物敏感性的检测。 | 20条/盒 | 14.3 | 条 | 200 | 2860 | 是 |  |  |  | 康泰 | 20条/盒
| 20 | 细菌药敏试条(E试验法)-亚胺培南 | 用于革兰阴性菌、阳性菌体外抗菌药物敏感性的检测。 | 20条/盒 | 14.3 | 条 | 200 | 2860 | 是 |  |  |  | 康泰 | 20条/盒
| 21 | 头孢吡肟药敏实验纸片（扩散法） | 本产品用于头孢吡肟体外细菌敏感性检测。 | 30ug 5支/盒 | 56 | 支 | 40 | 2240 | 否 |  |  |  | Oxoid | 30ug 5X50片/盒
| 22 | 头孢他啶药敏实验纸片（扩散法） | 本产品用于头孢他啶体外细菌敏感性检测。 | 30ug 5支/盒 | 56 | 支 | 40 | 2240 | 否 |  |  |  | Oxoid | 30ug 5X50片/盒
| 23 | 利奈唑胺药敏实验纸片（扩散法） | 用于半定量琼脂扩散实验法进行体外利奈唑胺敏感性检测。 | 30ug，5支/盒 | 52 | 支 | 40 | 2080 | 是 |  |  |  | Oxoid | 30ug，5X50片/盒
| 24 | 头孢哌酮药敏实验纸片（扩散法） | 本产品用于头孢哌酮体外细菌敏感性检测。 | 75ug，5支/盒 | 52 | 支 | 40 | 2080 | 是 |  |  |  | Oxoid | 75ug，5X50片/盒
| 25 | 头孢吡肟药敏实验纸片（扩散法） | 本产品用于头孢吡肟体外细菌敏感性检测。 | 30ug，5支/盒 | 52 | 支 | 40 | 2080 | 是 |  |  |  | Oxoid | 30ug，5X50片/盒
| 26 | 头孢洛林药敏实验纸片（扩散法） | 本产品用于头孢洛林体外细菌敏感性检测。 | 30ug,5支/盒 | 52 | 支 | 10 | 520 | 是 |  |  |  | Oxoid | 30ug,5X50片/盒
| 27 | 替考拉宁药敏实验纸片（扩散法） | 本产品用于替考拉宁体外细菌敏感性检测。 | 30ug，5支/盒 | 52 | 支 | 10 | 520 | 是 |  |  |  | Oxoid | 30ug，5X50片/盒
| 28 | 磷霉素/氨丁三醇药敏实验纸片（扩散法） | 用于磷霉素/氨丁三醇体外细菌敏感性检测。 | 200ug，5支/盒 | 52 | 支 | 10 | 520 | 是 |  |  |  | Oxoid | 200ug，5X50片/盒
| 29 | 微生物药敏试纸(扩散法)-阿莫西林/棒酸（安灭菌、奥格门汀） | 用于体外抗微生物药物敏感性试验。 | 20/10ug 20片/瓶 | 2.5 | 片 | 200 | 500 | 是 |  |  |  | 康泰 | 20/10ug 20片/瓶
| 30 | 微生物药敏试纸(扩散法)-阿奇霉素 | 用于体外抗微生物药物敏感性试验。 | 15ug 20片/瓶 | 1.5 | 片 | 200 | 300 | 是 |  |  |  | 康泰 | 15ug 20片/瓶
| 31 | 微生物药敏试纸(扩散法)-奥扑托新 | 用于体外抗微生物药物敏感性试验。 | 5ug 20片/瓶 | 1.125 | 片 | 200 | 225 | 是 |  |  |  | 康泰 | 5ug 20片/瓶
| 32 | 微生物药敏试纸(扩散法)-呋喃妥因（呋喃旦啶） | 用于体外抗微生物药物敏感性试验。 | 300ug 20片/瓶 | 1.75 | 片 | 200 | 350 | 是 |  |  |  | 康泰 | 300ug 20片/瓶
| 33 | 微生物药敏试纸(扩散法)-杆菌肽 | 用于体外抗微生物药物敏感性试验。 | 0.04u 20片/瓶 | 2.5 | 片 | 200 | 500 | 是 |  |  |  | 康泰 | 0.04u 20片/瓶
| 34 | 微生物药敏试纸(扩散法)-妥布霉素 | 用于体外抗微生物药物敏感性试验。 | 10ug 20片/瓶 | 1.5 | 片 | 200 | 300 | 是 |  |  |  | 康泰 | 10ug 20片/瓶
| 35 | 微生物药敏试纸（扩散法<K-B法>） 呋喃妥因 | 用于体外抗微生物药物敏感性试验。 | 300ug 20片/瓶 | 2.5 | 片 | 200 | 500 | 是 |  |  |  | 康泰 | 300ug 20片/瓶
| 36 | 微生物药敏试纸（扩散法<K-B法>） 利福平 | 用于体外抗微生物药物敏感性试验。 | 5ug 20片/瓶 | 2.5 | 片 | 200 | 500 | 是 |  |  |  | 康泰 | 5ug 20片/瓶
| 37 | 微生物药敏试纸（扩散法<K-B法>） 阿奇霉素 | 用于体外抗微生物药物敏感性试验。 | 15ug 20片/瓶 | 2.5 | 片 | 200 | 500 | 是 |  |  |  | 康泰 | 15ug 20片/瓶
| 38 | 微生物药敏试纸（扩散法<K-B法>） 多西环素 | 用于体外抗微生物药物敏感性试验。 | 30ug 20片/瓶 | 2.5 | 片 | 200 | 500 | 是 |  |  |  | 康泰 | 30ug 20片/瓶
| 39 | 微生物药敏试纸（扩散法<K-B法>） 阿莫西林/棒酸 | 用于体外抗微生物药物敏感性试验。 | 20/10μg 20片/瓶 | 3.5 | 片 | 200 | 700 | 是 |  |  |  | 康泰 | 20/10μg 20片/瓶
| 40 | 微生物药敏试纸（扩散法<K-B法>） 替卡西林/棒酸 | 用于体外抗微生物药物敏感性试验。 | 75/10μg 20片/瓶 | 3.5 | 片 | 200 | 700 | 是 |  |  |  | 康泰 | 75/10μg 20片/瓶
| 41 | 微生物药敏试纸（扩散法<K-B法>） 妥布霉素 | 用于体外抗微生物药物敏感性试验。 | 10μg 20 20片/瓶 | 2.9 | 片 | 200 | 580 | 是 |  |  |  | 康泰 | 10μg 20 20片/瓶
| 42 | 微生物药敏试纸（扩散法） 头孢他啶 | 用于体外抗微生物药物敏感性试验。 | 30μg 20片/瓶 | 1.2 | 片 | 200 | 240 | 是 |  |  |  | 康泰 | 30μg 20片/瓶
| 43 | 微生物药敏试纸（扩散法） 头孢他啶/棒酸 | 用于体外抗微生物药物敏感性试验。 | 30/10μg 20片/瓶 | 6 | 片 | 200 | 1200 | 是 |  |  |  | 康泰 | 30/10μg 20片/瓶
| 44 | 微生物药敏试纸（扩散法） 头孢噻肟/棒酸 | 用于体外抗微生物药物敏感性试验。 | 30/10μg 20片/瓶 | 6 | 片 | 200 | 1200 | 是 |  |  |  | 康泰 | 30/10μg 20片/瓶
| 45 | 微生物药敏试纸（扩散法） 头孢哌酮/舒巴坦 | 用于体外抗微生物药物敏感性试验。 | 75/30μg 20片/瓶 | 2 | 片 | 200 | 400 | 是 |  |  |  | 康泰 | 75/30μg 20片/瓶
| 46 | 微生物药敏试纸（扩散法） 杆菌肽 | 用于体外抗微生物药物敏感性试验。 | 0.04U 20片/瓶 | 3 | 片 | 200 | 600 | 是 |  |  |  | 康泰 | 0.04U 20片/瓶
| 47 | 微生物药敏试纸（扩散法） 奥扑托新 | 用于体外抗微生物药物敏感性试验。 | 5μg 20片/瓶 | 3 | 片 | 200 | 600 | 是 |  |  |  | 康泰 | 5μg 20片/瓶
| 48 | 微生物药敏试纸（扩散法）头孢他啶/阿维巴坦 | 用于体外抗微生物药物敏感性试验。 | 30/10μg 20片/瓶 | 6 | 片 | 200 | 1200 | 是 |  |  |  | 康泰 | 30/10μg 20片/瓶
23包-瑞氏、抗酸、革兰氏染液试剂 | 1 | 瑞氏-姬姆萨染色液 | 主要用于对血细胞、骨髓细胞进行染色。 | 套组 4*250ml/盒 | 190 | 盒 | 20 | 3800 | 是 | 检验科 | 24个月 | 深圳市百安生化技术有限公司 | 贝索 | 套组 4*250ml/盒
| 2 | 乳酸酚棉蓝染色液 | 用于真菌染色。 | 套装 4*10ml/盒 | 300 | 盒 | 5 | 1500 | 是 |  |  |  | 贝索 | 套装 4*10ml/盒
| 3 | 弱抗酸染色液 | 用于诺卡菌等弱抗酸性菌抗酸染色。 | 套组 4x100ml | 400 | 盒 | 2 | 800 | 是 |  |  |  | 贝索 | 套组 4x100ml
| 4 | 弱抗酸染色液 | 用于诺卡菌等弱抗酸性菌抗酸染色。 | 硫酸水溶液 250ml | 200 | 盒 | 2 | 400 | 是 |  |  |  | 贝索 | 硫酸水溶液 250ml
| 5 | 抗酸染色液 (冷染法） | 用于分枝杆菌等细菌抗酸染色。 | 4*250ml/盒 | 306.9 | 盒 | 50 | 15345 | 是 |  |  |  | 贝索 | 4*250ml/盒
| 6 | 抗酸染色液（冷染法） | 用于分枝杆菌等细菌抗酸染色。 | 酸性酒精溶液 4x250ml | 305.6 | 盒 | 2 | 611.2 | 是 |  |  |  | 贝索 | 酸性酒精溶液 4x250ml
| 7 | 革兰氏染色液（快速法） | 用于细菌或真菌的涂片染色。 | 套装 4*250ml/盒 | 275 | 盒 | 100 | 27500 | 是 |  |  |  | 贝索 | 套装 4*250ml/盒
| 8 | 革兰氏染色液（快速法） | 用于细菌或真菌的涂片染色。 | 龙胆紫液 4x250ml | 342 | 盒 | 4 | 1368 | 是 |  |  |  | 贝索 | 龙胆紫液 4x250ml
| 9 | 革兰氏染色液（快速法） | 用于细菌或真菌的涂片染色。 | 碘溶液 4x250ml | 342 | 盒 | 4 | 1368 | 是 |  |  |  | 贝索 | 碘溶液 4x250ml
| 10 | 革兰氏染色液（快速法） | 用于细菌或真菌的涂片染色。 | 脱色液 4x250ml | 270 | 盒 | 4 | 1080 | 是 |  |  |  | 贝索 | 脱色液 4x250ml
| 11 | 革兰氏染色液（快速法） | 用于细菌或真菌的涂片染色。 | 沙黄溶液 4x250ml | 288 | 盒 | 4 | 1152 | 是 |  |  |  | 贝索 | 沙黄溶液 4x250ml
24包-沙门志贺、采样管、平板试剂 | 1 | 志贺氏菌属诊断血清 | 本产品用于诊断志贺氏菌。 | 1ml*54瓶/盒 | 90 | 瓶 | 108 | 9720 | 否 | 检验科 | 24个月 | 深圳市百安生化技术有限公司 | 天润 | 1ml*54瓶/盒
| 2 | 沙门氏菌属诊断血清 | 本产品供由肠道病人粪便或其他材料分离的经生化试验鉴定疑似沙门氏菌的菌株诊断用，适用于需要定型的常见沙门氏菌型。 | 1ml*60种 | 5400 | 套 | 2 | 10800 | 否 |  |  |  | 天润 | 1ml*60种
| 3 | 沙门氏菌属诊断血清 | 本产品供由肠道病人粪便或其他材料分离的经生化试验鉴定疑似沙门氏菌的菌株诊断用，适用于需要定型的常见沙门氏菌型。 | A-F 1mL/瓶×1瓶 | 140 | 瓶 | 4 | 560 | 是 |  |  |  | 天润 | A-F 1mL/瓶×1瓶
| 4 | 01群霍乱弧菌诊断血清 | 本产品适用于诊断O1群霍乱弧菌。 | 1ml*11 | 90 | ml | 22 | 1980 | 否 |  |  |  | 天润 | 1ml*11
| 5 | 细菌生化鉴别试剂 | 用于体外标本中细菌的鉴别试验。 | 20片/瓶 | 1.4 | 片 | 100 | 140 | 是 |  |  |  | 康泰 | 20片/瓶
| 6 | 即用碱性蛋白胨水 | 用于霍乱弧菌增菌培养。 | 10ml 20支/盒 | 5 | 支 | 200 | 1000 | 是 |  |  |  | 凯林 | 10ml 20支/盒
| 7 | 淋球菌选择培养基（培养法） | 适用于临床淋病奈瑟菌的分离培养。 | 7cm 20人份/盒 | 4.6 | 人份 | 50 | 230 | 是 |  |  |  | 凯林 | 7cm 20人份/盒
| 8 | 样本保存液 甘油肉汤 | 用于组织、细胞病理学分析样本的保存。 | 无瓷珠型 100支/盒(1ml) | 5 | 支 | 1000 | 5000 | 是 |  |  |  | 康泰 | 无瓷珠型 100支/盒(1ml)
| 9 | 采样液肉汤培养基（物表肉汤管） | 适用于一般细菌的增菌培养。 | 50mL | 30 | 瓶 | 200 | 6000 | 是 |  |  |  | 凯林 | 50mL
| 10 | 采样液肉汤培养基（物表肉汤管） | 适用于一般细菌的增菌培养。 | 10ml 20支/盒 | 5 | 支 | 3000 | 15000 | 是 |  |  |  | 凯林 | 10ml 20支/盒
| 11 | 中和剂肉汤培养基 | 适用于一般细菌的增菌培养。 | 9ml 20支/盒 | 5 | 支 | 1000 | 5000 | 是 |  |  |  | 凯林 | 9ml 20支/盒
| 12 | 样本稀释液（痰消化液） | 用于对待测样品进行液化。 | 10ml 20支/盒 | 23 | 支 | 50 | 1150 | 否 |  |  |  | 凯林 | 10ml 20支/盒
| 13 | 苛养菌药敏琼脂平板 | 用于链球菌或嗜血杆菌或真菌的培养与药敏鉴定。 | 90mm/链球菌 10个/包 | 6 | 个 | 300 | 1800 | 是 |  |  |  | 安图 | 90mm/链球菌 10个/包
| 14 | HTM培养基 | 用于体外标本中嗜血杆菌的纸片扩散法药敏试验。 | 9cm 20个/盒 | 11 | 个 | 600 | 6600 | 是 |  |  |  | 康泰 | 9cm 20个/盒
| 15 | SS琼脂平板 | 用于肠道菌的培养、分离和鉴定。 | 9cm 10块/包 | 3.2 | 块 | 800 | 2560 | 是 |  |  |  | 安图 | 9mm 10块/包
| 16 | 4号琼脂平板 | 适用于临床粪便标本中弧菌的分离和培养。 | 9cm 10块/包 | 4.6 | 块 | 500 | 2300 | 是 |  |  |  | 迪景 | LS4209 9cm 10块/包
| 17 | MH琼脂平板 | 与抗生素药敏纸条配套使用，用于临床快速生长细菌的纸片扩散法药物敏感试验。 | 9cm 10块/包 | 3.2 | 块 | 7500 | 24000 | 是 |  |  |  | 迪景 | 9cm平板 10块/包
| 18 | XLD平板 | 适用于临床粪便标本中沙门氏菌和志贺氏菌的分离和培养。注册证售后服务机构： | 9cm 10块/包 | 7 | 块 | 200 | 1400 | 是 |  |  |  | 迪景 | LS0609-1/9cm ,10块/包
| 19 | 哥伦比亚血琼脂培养基 | 用于分离、培养细菌。 | 9cm 10块/包 | 4.5 | 块 | 24000 | 108000 | 是 |  |  |  | 迪景 | LS0109-1/9cm， 10个/包
| 20 | 麦康凯平板 | 适用于临床粪便标本中大肠杆菌、沙门氏菌、志贺氏菌的分离和培养。 | 9cm 10块/包 | 4.6 | 块 | 10000 | 46000 | 是 |  |  |  | 迪景 | LS1009-1/ 9cm ，10块/包
| 21 | 念珠菌显色平板 | 适用于临床标本中念珠菌的分离和初步鉴定。 | 7cm 10块/包 | 8 | 块 | 200 | 1600 | 是 |  |  |  | 迪景 | 7cm 10块/包
| 22 | 巧克力琼脂培养基（不加抗生素） | 用于嗜血杆菌、奈瑟菌等苛养菌的培养。 | 9cm 10块/包 | 4.6 | 块 | 12000 | 55200 | 是 |  |  |  | 迪景 | LS0209 9CM 10个/包
| 23 | 沙保氏琼脂平板 | 适用于临床标本中酵母菌的分离和培养。 | 7cm 10块/包 | 4 | 块 | 500 | 2000 | 是 |  |  |  | 迪景 | LS0407 型 7cm 10块/包
| 24 | 营养琼脂培养基 | 用于分离培养出常见的易于生长的一般细菌。 | 9cm 10块/包 | 3.2 | 块 | 3000 | 9600 | 是 |  |  |  | 迪景 | LS0309 9cm/块 10块/包
| 25 | 营养琼脂培养基（R2A） | 用于分离培养出常见的易于生长的一般细菌。 | R2A 9cm/块 10块/包 | 12 | 块 | 240 | 2880 | 是 |  |  |  | 迪景 | R2A 9cm/块 10块/包
25包-检验实验用耗材一批 | 1 | 配芬兰移液器吸嘴（滤芯） | 吸取液体样本、试剂及相关实验材料 | 8*71，1000ul 100支/包 | 0.3 | 支 | 1000 | 300 | 否 | 检验科 | 24个月 | 深圳市百安生化技术有限公司 | 康健 | 8*71，1000ul 100支/包
| 2 | 配吉尔森青云移液器吸嘴 | 吸取液体样本、试剂及相关实验材料 | φ6*52mm，200ul黄色，500支/包 | 0.14 | 支 | 95000 | 13300 | 否 |  |  |  | 康健 | φ6*52mm，200ul黄色，500支/包
| 3 | 配吉尔森移液器吸嘴(滤芯） | 吸取液体样本、试剂及相关实验材料 | 5*32，10ul白色 1000支/包 | 0.3 | 支 | 20000 | 6000 | 否 |  |  |  | 康健 | 5*32，10ul白色 1000支/包
| 4 | 配吉尔森移液器吸嘴(滤芯） | 吸取液体样本、试剂及相关实验材料 | φ6*52mm，200ul黄色，1000支/包 | 0.3 | 支 | 95000 | 28500 | 否 |  |  |  | 康健 | φ6*52mm，200ul黄色，1000支/包
| 5 | 移液器吸嘴（配芬兰移液器） | 吸取液体样本、试剂及相关实验材料 | 1000ul 100支/包 | 0.15 | 支 | 18000 | 2700 | 否 |  |  |  | 康健 | 1000ul 100支/包
| 6 | 透明长吸嘴 | 吸取液体样本、试剂及相关实验材料 | 0.5-10ul 1000个/包 | 0.11 | 个 | 1000 | 110 | 否 |  |  |  | Axygen | 0.5-10ul 1000个/包
| 7 | 擦镜纸 | 主要是用来清洁各种精密光学镜片和电子屏幕的 | 100张/本 | 6 | 本 | 40 | 240 | 否 |  |  |  | 通用电气 | 100张/本
| 8 | 6孔纸片分配器 | 6孔纸片分配器主要用于微生物实验室中抗生素药敏纸片的精准放置，是药敏试验的关键工具。 | / | 2500 | 个 | 2 | 5000 | 否 |  |  |  | Oxoid | /
| 9 | 一次性塑料培养皿 | 主要用来‌培养微生物或细胞 | 90mm 500个/箱 | 0.8 | 个 | 1000 | 800 | 否 |  |  |  | 康健 | 90mm 500个/箱
| 10 | 高级油镜油 | 是‌提升显微镜油镜的成像质量‌，让高倍观察更清晰、更稳定 | 4*20ml | 240 | 盒 | 14 | 3360 | 否 |  |  |  | 贝索 | 4*20ml
| 11 | 染色架（革兰氏） | 在微生物实验中主要用于‌固定和支撑载玻片 | / | 180 | 盒 | 1 | 180 | 否 |  |  |  | 博晟 | /
| 12 | 电子石英定时钟 | 靠石英晶体的高精度和稳定性来提供可靠的时间基准 | / | 260 | 台 | 1 | 260 | 否 |  |  |  | 新康 | /
| 13 | 微量振荡器 | 混匀微量液体样品，让反应更均匀、结果更可靠。 | KJ-201A | 380 | 台 | 2 | 760 | 否 |  |  |  | 康健 | KJ-201A
| 14 | 加样器（整支消毒） | 用于核酸提取、酶反应等，防止气溶胶污染，保护实验人员和样本安全。 | 0.5-10ul | 3000 | 支 | 1 | 3000 | 否 |  |  |  | 艾本德 | 0.5-10ul
| 15 | 加样器（整支消毒） | 用于核酸提取、酶反应等，防止气溶胶污染，保护实验人员和样本安全。 | 10-100ul | 3000 | 支 | 1 | 3000 | 否 |  |  |  | 艾本德 | 10-100ul
| 16 | 加样器（整支消毒） | 用于核酸提取、酶反应等，防止气溶胶污染，保护实验人员和样本安全。 | 20-200ul | 3000 | 支 | 1 | 3000 | 否 |  |  |  | 艾本德 | 20-200ul
| 17 | 加样器（整支消毒） | 用于核酸提取、酶反应等，防止气溶胶污染，保护实验人员和样本安全。 | 100-1000ul | 3000 | 支 | 1 | 3000 | 否 |  |  |  | 艾本德 | 100-1000ul
| 18 | 手动单道可调式移液器 | 用于核酸提取、酶反应等，防止气溶胶污染，保护实验人员和样本安全。 | 5-50ul | 480 | 支 | 1 | 480 | 否 |  |  |  | 大龙 | 5-50ul
| 19 | 水银温度计 | 用于‌精准测量体温‌ | 0-100℃ | 5 | 支 | 5 | 25 | 否 |  |  |  | 化试 | 0-100℃
| 20 | 铂金接种环 | 用于‌挑取、转移和定量接种菌液或菌落‌ | 10ul/支 | 60 | 支 | 5 | 300 | 否 |  |  |  | Medical Wire & Equipment Co. (Bath) Ltd | 10ul/支
| 21 | 梯形移液器架 | 用于固定、支撑和整理移液器 | X602 2只/盒 | 60 | 个 | 10 | 600 | 否 |  |  |  | 新康 | X602 2只/盒
| 22 | 一次性接种环 | 用于单菌落转移、细菌接种及取样 | 10ul 200支/盒，2000支/件 | 0.38 | 支 | 10000 | 3800 | 否 |  |  |  | 康健 | 10ul 200支/盒，2000支/件
| 23 | 0.5ul-10ul盒装灭菌透明滤芯f吸头（加长） | 吸取液体样本、试剂及相关实验材料 | 0.5ul-10ul 96支/盒 | 0.57 | 支 | 6500 | 3705 | 否 |  |  |  | Axygen | 0.5ul-10ul 96支/盒
| 24 | 1000ul盒装灭菌透明滤芯吸头 | 吸取液体样本、试剂及相关实验材料 | 1000ul透明灭菌 100支/盒 | 0.55 | 支 | 3000 | 1650 | 否 |  |  |  | Axygen | 1000ul透明灭菌 100支/盒
| 25 | 200ul盒装灭菌透明滤芯吸头 | 吸取液体样本、试剂及相关实验材料 | 200ul透明灭菌 96支/盒 | 0.57 | 支 | 3000 | 1710 | 否 |  |  |  | Axygen | 200ul透明灭菌 96支/盒
| 26 | 盒装吸头 | 吸取液体样本、试剂及相关实验材料 | 2-200ul 96支/盒 | 3.13 | 支 | 900 | 2817 | 否 |  |  |  | 艾本德 | 2-200ul 96支/盒
| 27 | 盒装吸头 | 吸取液体样本、试剂及相关实验材料 | 0.1-20ul 96支/盒 | 3.13 | 支 | 900 | 2817 | 否 |  |  |  | 艾本德 | 0.1-20ul 96支/盒
| 28 | 盒装吸头 | 吸取液体样本、试剂及相关实验材料 | 50-1000ul 96支/盒 | 3.13 | 支 | 900 | 2817 | 否 |  |  |  | 艾本德 | 50-1000ul 96支/盒
| 29 | 移液器枪头 (爱频道夫吸头) | 吸取液体样本、试剂及相关实验材料 | 10ul白色 5*32 1000只/袋 | 0.12 | 只 | 1000 | 120 | 否 |  |  |  | 汇达 | 10ul白色 5*32 1000只/袋
| 30 | 200ul透明滤芯吸头 | 吸取液体样本、试剂及相关实验材料 | 200ul透明 1000个/包 | 0.4 | 个 | 1000 | 400 | 否 |  |  |  | 百赛 | 200ul透明 1000个/包
| 31 | 10ul吸头 | 吸取液体样本、试剂及相关实验材料 | 10ul 1000个/袋，2袋/盒，5盒/箱 | 0.09 | 个 | 1000 | 90 | 否 |  |  |  | 巴罗克 | 10ul 1000个/袋，2袋/盒，5盒/箱
| 32 | 10ul加长版滤芯吸头（灭菌） | 吸取液体样本、试剂及相关实验材料 | 10ul,96支/盒，50盒/箱 | 35 | 盒 | 20 | 700 | 否 |  |  |  | 中在 | 10ul,96支/盒，50盒/箱
| 33 | 200ul滤芯吸头（灭菌） | 吸取液体样本、试剂及相关实验材料 | 200ul,96支/盒，50盒/箱 | 35 | 盒 | 20 | 700 | 否 |  |  |  | 中在 | 200ul,96支/盒，50盒/箱
| 34 | 1000ul滤芯吸头（灭菌） | 吸取液体样本、试剂及相关实验材料 | 1000ul,96支/盒，50盒/箱 | 35 | 盒 | 20 | 700 | 否 |  |  |  | 中在 | 1000ul,96支/盒，50盒/箱
| 35 | 塑料离心管 (化学发光专用卡口) | 是一种专为化学发光实验设计的离心管，其卡口结构旨在提供更可靠的密封性和兼容性。‌ | 1.5ml 500只/袋 | 0.08 | 只 | 2000 | 160 | 否 |  |  |  | 康健 | 1.5ml 500只/袋
| 36 | 塑料离心管（抗凝）-喷雾 | 主要用于生物医学实验室中血液样本的处理 | 0.5ml 2000只/袋 | 0.08 | 只 | 2000 | 160 | 否 |  |  |  | 康健 | 0.5ml 2000只/袋
| 37 | 塑料离心管（抗凝）-喷雾 | 主要用于生物医学实验室中血液样本的处理 | 1.5ml 1000只/袋 | 0.08 | 只 | 1000 | 80 | 否 |  |  |  | 康健 | 1.5ml 1000只/袋
| 38 | 1.5ml 无色灭菌离心管 | 用于装载需离心样品 | 50支/袋，5袋/包，10包/箱 | 0.5 | 支 | 2000 | 1000 | 否 |  |  |  | Axygen | 50支/袋，5袋/包，10包/箱
| 39 | 15ml离心管 | 用于装载需离心样品 | 15ml(螺旋盖) 100支/袋 1200支/箱 | 0.7 | 支 | 500 | 350 | 否 |  |  |  | 康健 | 15ml(螺旋盖) 100支/袋 1200支/箱
| 40 | 50ml离心管 | 用于装载需离心样品 | 50ml(平底）50支/袋 500支/箱 | 0.9 | 支 | 100 | 90 | 否 |  |  |  | 康健 | 50ml(平底）50支/袋 500支/箱
| 41 | 标准级显微镜载玻片 | 用于‌承载样本进行显微镜观察 | 50片/盒 | 0.12 | 片 | 2000 | 240 | 否 |  |  |  | 汇达 | 50片/盒
| 42 | 标准级显微镜载玻片 7101 （夹纸工艺） | 用于‌承载样本进行显微镜观察 | 50片/盒 | 0.12 | 片 | 2000 | 240 | 否 |  |  |  | 汇达 | 50片/盒
| 43 | 病理级载玻片 | 用于‌承载样本进行显微镜观察 | 50片/盒 | 0.42 | 片 | 1000 | 420 | 否 |  |  |  | 汇达 | 50片/盒
| 44 | 磨边载玻片 | 用于‌承载样本进行显微镜观察 | 50片/盒 | 0.12 | 片 | 3000 | 360 | 否 |  |  |  | 汇达 | 50片/盒
| 45 | 盖玻片 | 盖玻片在显微镜观察中主要有三大作用：‌让样本更清晰、保护镜头和样本、规范操作减少干扰‌。 | 24*24mm 100片/盒 | 0.08 | 片 | 100 | 8 | 否 |  |  |  | 汇达 | 24*24mm 100片/盒
| 46 | 多用离心管架 | 用于固定、支撑和整理离心管 | 20+30孔 | 36 | 个 | 10 | 360 | 否 |  |  |  | 康健 | 20+30孔
| 47 | 一次性玻璃试管 | 主要用于盛放、加热或反应少量液体或固体物质 | 500支/包 | 0.27 | 支 | 500 | 135 | 否 |  |  |  | 百奥 | 500支/包
| 48 | 金属华氏试管架 | 主要用来‌稳固支撑和高效管理试管‌ | 40孔(15cm) | 200 | 个 | 10 | 2000 | 否 |  |  |  | 新康 | 40孔(15cm)
| 49 | 金属康式试管架 | 主要用来‌稳固支撑和高效管理试管‌ | 60孔/13mm | 200 | 个 | 10 | 2000 | 否 |  |  |  | 新康 | 60孔/13mm
| 50 | 聚丙烯试管架 | 主要用来‌稳固支撑和高效管理试管‌ | 15*50孔 | 65 | 个 | 8 | 520 | 否 |  |  |  | 兴达 | 15*50孔
| 51 | 聚丙烯试管架 | 主要用来‌稳固支撑和高效管理试管‌ | 15*100孔 | 90 | 个 | 15 | 1350 | 否 |  |  |  | 兴达 | 15*100孔
| 52 | 多功能试管架 | 用于固定、支撑和整理试管 | 50格/100格 | 80 | 个 | 50 | 4000 | 否 |  |  |  | 康健 | 50格/100格
| 53 | 试管架 | 用于固定、支撑和整理试管 | ∅13 50孔，∅16 50孔，∅18 40孔 | 18 | 个 | 10 | 180 | 否 |  |  |  | 康健 | ∅13 50孔，∅16 50孔，∅18 40孔
| 54 | 采样棒(无菌接种环) | 用于‌挑取、转移和定量接种菌液或菌落‌ | / | 1.2 | 支 | 5000 | 6000 | 否 |  |  |  | 巴罗克 | 10ul
| 55 | 采样拭子（鼻拭子） | 用于临床检验标本采集 | NF10 植绒拭子（鼻拭子）50支/袋 40袋/箱 | 0.5 | 支 | 20000 | 10000 | 否 |  |  |  | 世泰 | NF10 植绒拭子（鼻拭子）50支/袋 40袋/箱
| 56 | 采样拭子（咽拭子） | 用于临床检验标本采集 |  | 0.5 | 支 | 20000 | 10000 | 否 |  |  |  | 世泰 | 50支/包，40包/箱
| 57 | 带盖采样拭子 | 用于临床检验标本采集 |  | 0.9 | 支 | 10000 | 9000 | 否 |  |  |  | 康健 | 植绒细棉头 150支/袋 1800/箱
| 58 | 一次性使用拭子-女性拭子 | 供人体自燃腔道如：鼻腔、口腔、阴道、尿道等部位沾取生物样本检验用。 | 女性拭子 150T/袋 1800支/箱 | 0.38 | 支 | 70 | 26.6 | 是 |  |  |  | 康健 | 女性拭子 150T/袋 1800支/箱
| 59 | 一次性使用拭子-男性拭子 | 供人体自燃腔道如：鼻腔、口腔、阴道、尿道等部位沾取生物样本检验用。 | 男性拭子 200支/袋 1800/箱 | 0.38 | 支 | 5 | 1.9 | 是 |  |  |  | 康健 | 男性拭子 200支/袋 1800/箱
| 60 | 一次性塑料滴管 (消毒) | 一次性塑料滴管是一种常见的实验室和医疗工具，主要用于少量液体的精确取样、转移或滴加 | 1ml 500支/盒 | 0.27 | 支 | 85000 | 22950 | 否 |  |  |  | 康健 | 1ml 500支/盒
| 61 | 一次性塑料滴管（消毒） | 一次性塑料滴管是一种常见的实验室和医疗工具，主要用于少量液体的精确取样、转移或滴加 | 3ml 500支/盒 | 0.35 | 支 | 10000 | 3500 | 否 |  |  |  | 康健 | 3ml 500支/盒
| 62 | 含珠菌种保存管I（25颗珠） | 长期保存和高效复苏微生物菌种‌ | 0.8ml 25支/盒 | 20 | 支 | 200 | 4000 | 否 |  |  |  | 贝索 | 0.8ml 25支/盒
| 63 | 含珠菌种保存管II（5颗珠） | 长期保存和高效复苏微生物菌种‌ | 5颗珠 50支/盒 | 18 | 支 | 500 | 9000 | 否 |  |  |  | 贝索 | 5颗珠 50支/盒
| 64 | 加热管 （红外线接种环灭菌器） | 主要用于快速、高效地灭菌接种环、镊子等小型实验工具，完全替代传统酒精灯，安全又方便。 | 1条 | 800 | 条 | 1 | 800 | 否 |  |  |  | 环凯 | 1条
| 65 | 玻璃吸管 | 提取样本 | 10ml/支 | 15 | 支 | 50 | 750 | 否 |  |  |  | 玻璃 | 10ml/支
| 66 | 含珠菌种保存管 | / | II型 5颗珠100支/盒 | 8 | 支 | 1000 | 8000 | 否 |  |  |  | 贝索 | II型 5颗珠100支/盒
| 67 | 八联管 | 用于装载样品进行PCR实验 | 0.2ml 125套/盒 10盒/箱 | 1.5 | 套 | 1000 | 1500 | 否 |  |  |  | 镕达 | 0.2ml 125套/盒 10盒/箱
| 68 | 冷冻管盒 | 主要是用来‌安全、高效地存放和管理冻存样本‌的 | 100格 | 24 | 个 | 1 | 24 | 否 |  |  |  | 新康 | 100格
| 69 | 吸嘴盒 | 吸头盒在实验室里主要是用来‌高效、安全地存放和管理吸头‌的 | 60孔，1000ul | 20 | 个 | 1 | 20 | 否 |  |  |  | 康健 | 60孔，1000ul
| 70 | 吸嘴盒100孔（配吸嘴1000ul-消毒) | 吸取液体样本、试剂及相关实验材料 | 100孔，1000ul | 45 | 盒 | 1 | 45 | 否 |  |  |  | 康健 | 100孔，1000ul
| 71 | 吸嘴盒96孔 (配滤芯吸嘴-消毒) | 吸取液体样本、试剂及相关实验材料 | 96孔，200ul | 45 | 盒 | 1 | 45 | 否 |  |  |  | 康健 | 96孔，200ul
| 72 | 吸嘴盒96孔 (无菌消毒配滤芯吸嘴) | 吸取液体样本、试剂及相关实验材料 | 96孔，1000ul加长 | 45 | 盒 | 1 | 45 | 否 |  |  |  | 康健 | 96孔，1000ul加长
| 73 | 吸嘴盒96孔(配吸嘴10ul-消毒) | 吸取液体样本、试剂及相关实验材料 | 96孔，10ul | 45 | 盒 | 1 | 45 | 否 |  |  |  | 康健 | 96孔，10ul
| 74 | 冷冻管盒 | 冷冻管盒用于配套冷冻管装载生物样本，对生物样本进行低温储存和运输 | 1.8mlx50孔 180只/箱 | 18 | 只 | 10 | 180 | 否 |  |  |  | 新康 | 1.8mlx50孔 180只/箱
| 75 | 冷冻管盒 | 冷冻管盒用于配套冷冻管装载生物样本，对生物样本进行低温储存和运输 | 1.8mlx100孔 120只/箱 | 26 | 只 | 10 | 260 | 否 |  |  |  | 新康 | 1.8mlx100孔 120只/箱
| 76 | 吸头盒 | 吸头盒在实验室里主要是用来‌高效、安全地存放和管理吸头‌的 | 96孔，200ul | 15 | 个 | 1 | 15 | 否 |  |  |  | 汇达 | 96孔，200ul
| 77 | 离心管盒 | 用于存放和保护离心管 | 1.5mlX50孔 | 18 | 个 | 10 | 180 | 否 |  |  |  | 新康 | 1.5mlX50孔
| 78 | 离心管盒 | 用于存放和保护离心管 | 1.5mlX100孔 | 18 | 个 | 10 | 180 | 否 |  |  |  | 新康 | 1.5mlX100孔
| 79 | 离心管盒 | 用于存放和保护离心管 | 5mlX32孔 | 18 | 个 | 10 | 180 | 否 |  |  |  | 新康 | 5mlX32孔
| 80 | 样品杯 | 主要用于收容和处理液体样品 | 16*38 500支/包 | 0.15 | 支 | 40000 | 6000 | 否 |  |  |  | 汇达 | 16*38 500支/包
| 81 | 一次性无菌采集杯 | 一次性无菌采集杯是一种专为生物样本采集设计的一次性医疗耗材，其核心用途是确保样本在采集、运输和检测过程中的无菌性和完整性，避免交叉污染或成分变化。‌ | 双条码99开头 900T/件30只/包 | 0.56 | 只 | 5000 | 2800 | 否 |  |  |  | 康乃格 | 双条码99开头 900T/件30只/包
| 82 | 样品杯 | 是一种实验室耗材，主要用于收容和处理液体样品 | 黄盖带小勺，双条码 500个/箱 | 0.56 | 个 | 500 | 280 | 否 |  |  |  | 汇达 | 黄盖带小勺，双条码 500个/箱
| 83 | 样品杯 | 是一种实验室耗材，主要用于收容和处理液体样品 | 粉盖无菌 500个/箱 | 0.67 | 个 | 800 | 536 | 否 |  |  |  | 汇达 | 粉盖无菌 500个/箱
| 84 | 样品杯 | 是一种实验室耗材，主要用于收容和处理液体样品 | 蓝盖无菌，双条码18开头 500个/箱 | 0.67 | 个 | 800 | 536 | 否 |  |  |  | 汇达 | 蓝盖无菌，双条码18开头 500个/箱
| 85 | 一次性大便采集杯 | 是一种实验室耗材，主要用于收容和处理液体样品 | 900T/件30个/包 | 0.65 | 个 | 3600 | 2340 | 否 |  |  |  | 康乃格 | 900T/件30个/包
| 86 | 一次性无菌采集杯 | 用于采集各种生物样本,如尿液、唾液、痰液等 | 60ml 单保证 300只/箱 | 0.85 | 只 | 3000 | 2550 | 否 |  |  |  | 康乃格 | 60ml 单保证 300只/箱
| 87 | 一次性使用采血针 | 产品供临床检验时作手指、耳部采血用。 | 50支/盒 | 0.1 | 支 | 40000 | 4000 | 否 |  |  |  | 吉锋 | 50支/盒
26包-酸碱性洗液、潘氏试验用试剂 | 1 | 枯草杆菌黑色变种芽胞菌片 | 枯草杆菌黑色变种芽孢菌片主要用于评估环氧乙烷（包括微波、干热）等灭菌过程的灭菌效果，是一种生物指示剂。‌ | 50片/包 | 2.8 | 片 | 1 | 2.8 | 否 | 检验科 | 24个月 | 深圳市百安生化技术有限公司 | 四环 | 50片/包
| 2 | 嗜热脂肪杆菌芽胞 | 用途是作为‌生物指示剂，用来监测高压蒸汽灭菌器是否彻底杀灭微生物 | 50片/包 | 2.8 | 片 | 500 | 1400 | 否 |  |  |  | 四环 | 50片/包
| 3 | PH5.5-9精密 | 主要用于检测‌弱酸性至弱碱性溶液的pH值 | 100T/本 | 6 | 本 | 1 | 6 | 否 |  |  |  | 三爱思 | 100T/本
| 4 | PH试纸1-14广泛 | 主要用于检测‌弱酸性至弱碱性溶液的pH值 | 100T/本 | 6 | 本 | 5 | 30 | 否 |  |  |  | 三爱思 | 100T/本
| 5 | W2-碱性清洗液 | 主要用于去除顽固污垢和水垢。 | 60ml×12 瓶 | 58.8 | 瓶 | 350 | 20580 | 否 |  |  |  | 博实 | 60ml×12 瓶
| 6 | W2-酸性清洗液 | 主要用于去除顽固污垢和水垢。 | 60ml×12 瓶 | 58.8 | 瓶 | 350 | 20580 | 否 |  |  |  | 博实 | 60ml×12 瓶
| 7 | 潘氏试剂 | 用于脑脊液蛋白定性检测，通过检测脑脊液中的球蛋白来辅助诊断中枢神经系统疾病。‌ | 100ml | 80 | 瓶 | 20 | 1600 | 否 |  |  |  | 弘慈 | 100ml
| 8 | 李凡他试剂 | 用于鉴别浆膜腔积液性质（渗出液 vs. 漏出液）的化学检测方法，其原理基于黏蛋白在酸性环境下的沉淀反应，临床意义在于辅助判断积液成因（如感染、肿瘤或非炎症性疾病）。 | 100ml | 80 | 瓶 | 20 | 1600 | 否 |  |  |  | 弘慈 | 100ml
包名 | 序号 | 采购项目名称 | 中选供应商 | 产地品牌 | 规格型号
定制式活动义齿 | 1 | 吸附性义齿 | 深圳市家鸿口腔医疗股份有限公司 | 深圳家鸿 | 付 | 树脂基托可摘全口义齿-吸附性义齿全口
|  |  |  | 深圳家鸿 |  | 树脂基托可摘局部义齿-吸附性义齿半口
| 2 | 托盘 |  | 深圳家鸿 | 颗 | 树脂基托可摘局部义齿-定制式种植开窗式个别托盘
|  |  |  | 深圳家鸿 |  | 树脂基托可摘局部义齿-定制式个别托盘
| 3 | 排牙（组合） |  | 深圳家鸿 | 颗 | 树脂基托可摘全口义齿-排牙（全口塑钢牙）
|  |  |  | 深圳家鸿 |  | 树脂基托可摘局部义齿-排牙（半口沪鸽树脂牙）
| 4 | 排牙 |  | 深圳家鸿 | 颗 | 树脂基托可摘局部义齿-排松风牙
|  |  |  | 深圳家鸿 |  | 树脂基托可摘局部义齿-排硬质树脂牙
|  |  |  | 深圳家鸿 |  | 树脂基托可摘局部义齿-排义获嘉三层胶牙
|  |  |  | 深圳家鸿 |  | 树脂基托可摘局部义齿-排普通胶牙
| 5 | 胶托全口 |  | 深圳家鸿 | 颗 | 树脂基托可摘全口义齿-全口胶托(上颌/下颌)
| 6 | 胶托 |  | 深圳家鸿 | 颗 | 树脂基托可摘局部义齿-胶托(小)(基托未过中线)
|  |  |  | 深圳家鸿 |  | 树脂基托可摘全口义齿-胶托(大)
| 7 | 可摘局部义齿 |  | 深圳家鸿 | 颗 | 树脂基托可摘局部义齿-临床即刻修复可摘局部义齿
|  |  |  | 深圳家鸿 |  | 钴铬支架可摘局部义齿-钴铬可摘局部义齿
|  |  |  | 深圳家鸿 |  | 纯钛基托可摘全口义齿-纯钛可摘局部义齿
| 8 | 活动义齿加工 |  | 深圳家鸿 | 颗 | 树脂基托可摘局部义齿-充软衬
|  |  |  | 深圳家鸿 |  | 弯制支架可摘局部义齿-金属托上加金属牙定制
|  |  |  | 深圳家鸿 |  | 弯制支架可摘局部义齿-金属托上加颌垫定制
|  |  |  | 深圳家鸿 |  | 弯制支架可摘局部义齿-胶托基托
|  |  |  | 深圳家鸿 |  | 弯制支架可摘局部义齿-加透明卡环
|  |  |  | 深圳家鸿 |  | 弯制支架可摘局部义齿-加透明/弹性卡环
|  |  |  | 深圳家鸿 |  | 弯制支架可摘局部义齿-加进口金色成品钢网
|  |  |  | 深圳家鸿 |  | 弯制支架可摘局部义齿-加成品网
|  |  |  | 深圳家鸿 |  | 弯制支架可摘局部义齿-加白胶钩
|  |  |  | 深圳家鸿 |  | 弯制支架可摘局部义齿-基托板
|  |  |  | 深圳家鸿 |  | 弯制支架可摘局部义齿-活动托修补
|  |  |  | 深圳家鸿 |  | 弯制支架可摘局部义齿-附着体换黄色固位胶圈
|  |  |  | 深圳家鸿 |  | 弯制支架可摘局部义齿-加铸造舌杆
|  |  |  | 深圳家鸿 |  | 弯制支架可摘局部义齿-加铸造卡环
|  |  |  | 深圳家鸿 |  | 弯制支架可摘局部义齿-加铸造颌支托
|  |  |  | 深圳家鸿 |  | 弯制支架可摘局部义齿-加不锈钢丝卡环
|  |  |  | 深圳家鸿 |  | 弯制支架可摘局部义齿-加不锈钢丝颌支托
| 9 | 弹性义齿 |  | 深圳家鸿 | 颗 | 树脂基托可摘全口义齿-充弹性义齿胶(大)
|  |  |  | 深圳家鸿 |  | 树脂基托可摘全口义齿-弹性义齿(大)
|  |  |  | 深圳家鸿 |  | 树脂基托可摘局部义齿-弹性义齿(小/三颗牙以内)
|  |  |  | 深圳家鸿 |  | 树脂基托可摘局部义齿-充弹性义齿胶(小)
| 10 | 支架 |  | 深圳家鸿 | 颗 | 钴铬支架可摘局部义齿-钴铬合金支架
|  |  |  | 深圳家鸿 |  | 纯钛基托可摘全口义齿-纯钛金属支架
| 11 | 充胶 |  | 深圳家鸿 | 颗 | 树脂基托可摘局部义齿-充BPS胶
|  |  |  | 深圳家鸿 |  | 树脂基托可摘局部义齿-充透明胶
|  |  |  | 深圳家鸿 |  | 树脂基托可摘局部义齿-充抗碎胶
| 10-1 | 吸附性义齿 | 深圳康泰健医疗科技股份有限公司 | 深圳康泰健 | 托 | 定制式活动义齿-格莱美吸附性义齿半口
|  |  |  | 深圳康泰健 | 副 | 定制式活动义齿-格莱美吸附性义齿全口
|  |  |  | 深圳康泰健 | 托 | 定制式活动义齿-生物功能吸附性义齿半口
| 10-2 | 托盘 |  | 深圳康泰健 | 托 | 定制式活动义齿-种植开窗式个别托盘
|  |  |  | 深圳康泰健 | 托 | 定制式活动义齿-个别托盘
| 10-3 | 排牙（组合） |  | 深圳康泰健 | 托 | 定制式活动义齿-排普通胶牙(全口)
|  |  |  | 深圳康泰健 | 托 | 定制式活动义齿-排硬质树脂牙(全口)
|  |  |  | 深圳康泰健 | 托 | 定制式活动义齿-排义获嘉三层胶牙(全口)
|  |  |  | 深圳康泰健 | 托 | 定制式活动义齿-排VITA3D胶牙(全口)
|  |  |  | 深圳康泰健 | 托 | 定制式活动义齿-排松风唯真牙(全口)
|  |  |  | 深圳康泰健 | 托 | 定制式活动义齿-排普通胶牙(半口)
|  |  |  | 深圳康泰健 | 托 | 定制式活动义齿-排硬质树脂牙(半口)
|  |  |  | 深圳康泰健 | 托 | 定制式活动义齿-排义获嘉三层胶牙(半口)
|  |  |  | 深圳康泰健 | 托 | 定制式活动义齿-排VITA3D胶牙(半口)
|  |  |  | 深圳康泰健 | 托 | 定制式活动义齿-排松风唯真牙(半口)
| 10-4 | 排牙 |  | 深圳康泰健 | 颗 | 定制式活动义齿-排普通胶牙
|  |  |  | 深圳康泰健 | 颗 | 定制式活动义齿-排硬质树脂牙
|  |  |  | 深圳康泰健 | 颗 | 定制式活动义齿-排义获嘉三层胶牙
|  |  |  | 深圳康泰健 | 颗 | 定制式活动义齿-排VITA3D胶牙
|  |  |  | 深圳康泰健 | 颗 | 定制式活动义齿-排松风唯真牙
| 10-5 | 胶托全口 |  | 深圳康泰健 | 托 | 定制式活动义齿-全口胶托(上颌/下颌)
| 10-6 | 胶托 |  | 深圳康泰健 | 托 | 定制式活动义齿-胶托(大)
|  |  |  | 深圳康泰健 | 托 | 定制式活动义齿-胶托(小)(基托未过中线)
| 10-7 | 可摘局部义齿 |  | 深圳康泰健 | 托 | 定制式活动义齿-临床即刻修复可摘局部义齿
|  |  |  | 深圳康泰健 | 托 | 定制式活动义齿-钛金属可摘局部义齿
| 10-8 | 活动义齿加工 |  | 深圳康泰健 | 个 | 定制式活动义齿-加白胶钩
|  |  |  | 深圳康泰健 | 块 | 定制式活动义齿-加进口金色成品钢网
|  |  |  | 深圳康泰健 | 个 | 定制式活动义齿-加透明卡环
|  |  |  | 深圳康泰健 | 个 | 定制式活动义齿-加透明/弹性卡环
|  |  |  | 深圳康泰健 | 个 | 定制式活动义齿-加铸造舌杆
|  |  |  | 深圳康泰健 | 个 | 定制式活动义齿-加铸造卡环
|  |  |  | 深圳康泰健 | 个 | 定制式活动义齿-加不锈钢丝卡环
|  |  |  | 深圳康泰健 | 个 | 定制式活动义齿-加不锈钢丝颌支托
| 10-9 | 弹性义齿 |  | 深圳康泰健 | 托 | 定制式活动义齿-弹性义齿(大)
|  |  |  | 深圳康泰健 | 托 | 定制式活动义齿-弹性义齿(小/三颗牙以内)
|  |  |  | 深圳康泰健 | 托 | 定制式活动义齿-充弹性义齿胶(小)
| 10-10 | 支架 |  | 深圳康泰健 | 托 | 定制式活动义齿-BPD大钢托
|  |  |  | 深圳康泰健 | 托 | 定制式活动义齿-BPD小钢托(基托未过中线)
|  |  |  | 深圳康泰健 | 托 | 定制式活动义齿-BPD可摘全口支架(上颌/下颌)
|  |  |  | 深圳康泰健 | 托 | 定制式活动义齿-维他灵大钢托
|  |  |  | 深圳康泰健 | 托 | 定制式活动义齿-维他灵小钢托(基托未过中线)
|  |  |  | 深圳康泰健 | 托 | 定制式活动义齿-维他灵可摘全口支架(上颌/下颌)
|  |  |  | 深圳康泰健 | 托 | 定制式活动义齿-钴铬合金大钢托
|  |  |  | 深圳康泰健 | 托 | 定制式活动义齿-钴铬合金小钢托(基托未过中线)
|  |  |  | 深圳康泰健 | 托 | 定制式活动义齿-钴铬合金可摘全口支架(上颌/下颌)
|  |  |  | 深圳康泰健 | 托 | 定制式活动义齿-格莱美CAD/CAM钛金属大钢托
|  |  |  | 深圳康泰健 | 托 | 定制式活动义齿-格莱美CAD/CAM钛金属小钢托(基托未过中线)
|  |  |  | 深圳康泰健 | 托 | 定制式活动义齿-钛金属大钢托
|  |  |  | 深圳康泰健 | 托 | 定制式活动义齿-钛金属小钢托(基托未过中线)
| 10-11 | 充胶 |  | 深圳康泰健 | 托 | 定制式活动义齿-充BPS胶
|  |  |  | 深圳康泰健 | 托 | 定制式活动义齿-充抗碎胶
|  |  |  | 深圳康泰健 | 托 | 定制式活动义齿-充透明胶
定制式固定义齿 | 1 | 定位器 | 深圳市家鸿口腔医疗股份有限公司 | 深圳家鸿 | 个 | 树脂位置定位器-定制式
| 2 | 个性化基台 |  | 深圳家鸿 | 颗 | 定制式-个性化基台
| 3 | 种植修复冠 |  | 深圳家鸿 | 颗 | 种植体上部氧化锆全瓷冠-种植体全瓷冠
|  |  |  | 深圳家鸿 |  | 纯钛光固化复合树脂冠-种植钛金属聚合瓷冠
|  |  |  | 深圳家鸿 |  | 种植体上部纯钛金属冠-种植钛金属冠
|  |  |  | 深圳家鸿 |  | 钴铬合金烤瓷桥-种植金属烤瓷桥
|  |  |  | 深圳家鸿 |  | 钴铬合金金属桥-种植金属冠/桥
|  |  |  | 深圳家鸿 |  | 种植体上部钴铬合金激光熔铸金属冠-种植激光全金属冠/桥
|  |  |  | 深圳家鸿 |  | 种植体上部钴铬合金激光熔铸烤瓷冠-种植激光烤瓷冠/桥
|  |  |  | 深圳家鸿 |  | 钴铬合金光固化复合树脂冠-种植钴铬聚合瓷冠/桥
|  |  |  | 深圳家鸿 |  | 钴铬合金烤瓷冠-种植钴铬合金烤瓷冠/桥
|  |  |  | 深圳家鸿 |  | 钴铬合金光固化复合树脂桥-种植钴铬光固化复合树脂桥
|  |  |  | 深圳家鸿 |  | 种植体上部压铸玻璃陶瓷全瓷冠-种植玻璃陶瓷冠
|  |  |  | 深圳家鸿 |  | 压铸玻璃陶瓷全瓷冠-微瓷数码冠
|  |  |  | 深圳家鸿 |  | 光固化复合树脂嵌体-数字聚合瓷冠
|  |  |  | 深圳家鸿 |  | 压铸玻璃陶瓷全瓷冠-全瓷冠
|  |  |  | 深圳家鸿 |  | 光固化复合树脂嵌体-聚合瓷冠
|  |  |  | 深圳家鸿 |  | 钴铬合金烤瓷冠-激光烤瓷冠/桥
|  |  |  | 深圳家鸿 |  | 纯钛光固化复合树脂冠-钛金属聚合瓷冠/桥
|  |  |  | 深圳家鸿 |  | 纯钛金属冠-钛金属冠/桥
|  |  |  | 深圳家鸿 |  | 钴铬合金烤瓷冠-钴铬合金烤瓷冠/桥
|  |  |  | 深圳家鸿 |  | 压铸玻璃陶瓷全瓷冠-玻璃陶瓷冠
| 4 | 桩核 |  | 深圳家鸿 | 颗 | 氧化锆全瓷桩核-氧化锆桩核
|  |  |  | 深圳家鸿 |  | 纯钛金属桩核-钛金属桩核
|  |  |  | 深圳家鸿 |  | 压铸玻璃陶瓷全瓷桩核-全瓷桩核
|  |  |  | 深圳家鸿 |  | 钴铬合金金属桩核-金属桩核
| 5 | 种植桥 |  | 深圳家鸿 | 颗 | 种植体上部氧化锆全锆桥-氧化锆种植桥
|  |  |  | 深圳家鸿 |  | 种植体上部纯钛金属桥-钛金属种植桥
|  |  |  | 深圳家鸿 |  | 纯钛光固化复合树脂桥-钛金属聚合瓷种植桥
|  |  |  | 深圳家鸿 |  | 种植体上部纯钛金属桥-钛合金种植桥
|  |  |  | 深圳家鸿 |  | 纯钛光固化复合树脂桥-钛合金聚合瓷种植桥
|  |  |  | 深圳家鸿 |  | 钴铬合金烤瓷桥-数字烤瓷种植桥
|  |  |  | 深圳家鸿 |  | 钴铬合金光固化复合树脂桥-数字钴铬合金聚合瓷种植桥
|  |  |  | 深圳家鸿 |  | 钴铬合金金属桥-钴铬种植桥
|  |  |  | 深圳家鸿 |  | 钴铬合金光固化复合树脂桥-钴铬聚合瓷种植桥
| 6 | 嵌体 |  | 深圳家鸿 | 颗 | 氧化锆全瓷嵌体-氧化锆嵌体
|  |  |  | 深圳家鸿 |  | 压铸玻璃陶瓷全瓷嵌体-微瓷数码嵌体
|  |  |  | 深圳家鸿 |  | 钴铬合金金属嵌体-钛金属嵌体
|  |  |  | 深圳家鸿 |  | 光固化复合树脂嵌体-聚合瓷嵌体
|  |  |  | 深圳家鸿 |  | 钴铬合金金属嵌体-钴铬合金嵌体
|  |  |  | 深圳家鸿 |  | 压铸玻璃陶瓷全瓷嵌体-瓷嵌体
| 7 | 马里兰桥 |  | 深圳家鸿 | 颗 | 氧化锆全瓷马里兰桥-氧化锆马里兰桥
|  |  |  | 深圳家鸿 |  | 钴铬合金金属嵌体-钴铬马里兰桥
| 8 | 冠/桥 |  | 深圳家鸿 | 颗 | 氧化锆全瓷桥-氧化锆烤瓷桥
|  |  |  | 深圳家鸿 |  | 纯钛金属桥-钛金属桥
|  |  |  | 深圳家鸿 |  | 纯钛光固化复合树脂桥-钛金属聚合瓷桥
|  |  |  | 深圳家鸿 |  | 钴铬合金烤瓷冠-数字激光烤瓷牙桥
|  |  |  | 深圳家鸿 |  | 种植体上部钴铬合金激光熔铸金属桥-数字激光金属桥
|  |  |  | 深圳家鸿 |  | 钴铬合金金属桥-数字钴铬合金桥
|  |  |  | 深圳家鸿 |  | 氧化锆全锆冠-全锆冠/桥
|  |  |  | 深圳家鸿 |  | 氧化锆全瓷冠-全瓷冠/桥
|  |  |  | 深圳家鸿 |  | 钴铬合金金属冠-激光全金属冠/桥
|  |  |  | 深圳家鸿 |  | 钴铬合金光固化复合树脂冠-激光聚合瓷冠/桥
|  |  |  | 深圳家鸿 |  | 钴铬合金光固化复合树脂冠-钴铬合金聚合瓷冠/桥
|  |  |  | 深圳家鸿 |  | 钴铬合金金属冠-钴铬合金金属冠/桥
| 9 | 贴面 |  | 深圳家鸿 | 颗 | 压铸玻璃陶瓷全瓷贴面-格莱美美学贴面
|  |  |  | 深圳家鸿 |  | 压铸玻璃陶瓷全瓷贴面-E.max press 铸瓷贴面
|  |  |  | 深圳家鸿 |  | 光固化复合树脂嵌体-光固化复合树脂贴面
| 10 | 支架 |  | 深圳家鸿 | 颗 | 种植体上部纯钛金属桥-钛金属支架
|  |  |  | 深圳家鸿 |  | 种植体上部纯钛金属桥-数字钛金属支架
| 11 | 固定义齿加工 |  | 深圳家鸿 | 项 | 定制式-种植体上部覆盖义齿定制
|  |  |  | 深圳家鸿 |  | 定制式-种植上部桥红色效果瓷
|  |  |  | 深圳家鸿 |  | 定制式-瓷牙修补
|  |  |  | 深圳家鸿 |  | 定制式-种植焊接
|  |  |  | 深圳家鸿 |  | 定制式-粘接
|  |  |  | 深圳家鸿 |  | 定制式-种植义龈
|  |  |  | 深圳家鸿 |  | 定制式-种植上部美学蜡型
|  |  |  | 深圳家鸿 |  | 定制式-上遮色瓷
|  |  |  | 深圳家鸿 |  | 定制式-加牙龈瓷
|  |  |  | 深圳家鸿 |  | 定制式-加边缘瓷
|  |  |  | 深圳家鸿 |  | 定制式-马里兰白胶翼板
|  |  |  | 深圳家鸿 |  | 定制式-美学蜡型
| 12 | 常规临时冠/桥 |  | 深圳家鸿 | 颗 | 聚醚醚酮树脂切削冠-临时冠
| 13 | 种植体上部临时冠/桥 |  | 深圳家鸿 | 颗 | 种植体上部聚醚醚酮树脂切削冠-种植体上部临时冠
| 14 | 种植导板 |  | 深圳家鸿 | 个 | 3D打印牙支持式种植导板（Y-DWK1）-Y-K1
|  |  |  | 深圳家鸿 |  | 3D打印牙支持式种植导板（Y-DWK1）-N-K0
| 11-1 | 定位器 | 深圳康泰健医疗科技股份有限公司 | 深圳康泰健 | 个 | 位置定位器-位置定位器
| 11-2 | 个性化基台 |  | 高峰 | 颗 | 个性化基台-三角形/六边形/八边形/圆锥形/梅花形
|  |  |  | 深圳康泰健 | 颗 | 个性化基台-KX10NC/KX10RC/KX08/KX06NB/KX06AS/KX12DOM/KX12DOR/KX06DT/KX06OS/FKLSOS/KXFHMG
| 11-3 | 种植修复冠 |  | 深圳康泰健 | 颗 | 定制式固定义齿-种植体上部锆美全瓷冠/桥
|  |  |  | 深圳康泰健 | 颗 | 定制式固定义齿-种植体上部锆美全锆冠/桥
|  |  |  | 深圳康泰健 | 颗 | 定制式固定义齿-种植体上部格莱美全瓷冠/桥
|  |  |  | 深圳康泰健 | 颗 | 定制式固定义齿-种植体上部格莱美全锆冠/桥
|  |  |  | 深圳康泰健 | 颗 | 定制式固定义齿-种植体上部威兰德全瓷冠/桥
|  |  |  | 深圳康泰健 | 颗 | 定制式固定义齿-种植体上部威兰德全锆冠/桥
|  |  |  | 深圳康泰健 | 颗 | 定制式固定义齿-种植体上部泽康全锆冠/桥
|  |  |  | 深圳康泰健 | 颗 | 定制式固定义齿-种植体上部泽康全锆冠/桥
|  |  |  | 深圳康泰健 | 颗 | 定制式固定义齿-种植体上部西诺德全瓷冠/桥
|  |  |  | 深圳康泰健 | 颗 | 定制式固定义齿-种植体上部西诺德全锆冠/桥
|  |  |  | 深圳康泰健 | 颗 | 定制式固定义齿-种植体上部3M Lava全瓷冠/桥
|  |  |  | 深圳康泰健 | 颗 | 定制式固定义齿-种植体上部3M Lava全锆冠/桥
|  |  |  | 深圳康泰健 | 颗 | 定制式固定义齿-种植体上部E.max铸全瓷冠
|  |  |  | 深圳康泰健 | 颗 | 定制式固定义齿-种植体上部西诺德玻璃陶瓷冠
|  |  |  | 深圳康泰健 | 颗 | 定制式固定义齿-种植体上部钴铬合金全金属冠/桥
|  |  |  | 深圳康泰健 | 颗 | 定制式固定义齿-种植体上部钛金属冠
|  |  |  | 深圳康泰健 | 颗 | 定制式固定义齿-种植体上部金合金(AD40)全金属冠
|  |  |  | 深圳康泰健 | 颗 | 定制式固定义齿-种植体上部金钯合金全金属冠
|  |  |  | 深圳康泰健 | 颗 | 定制式固定义齿-种植体上部格莱美激光全金属冠/桥
|  |  |  | 深圳康泰健 | 颗 | 定制式固定义齿-种植体上部钴铬合金烤瓷冠/桥
|  |  |  | 深圳康泰健 | 颗 | 定制式固定义齿-种植体上部金合金(AD74)烤瓷冠
|  |  |  | 深圳康泰健 | 颗 | 定制式固定义齿-种植体上部金合金(AD74)烤瓷桥
|  |  |  | 深圳康泰健 | 颗 | 定制式固定义齿-种植体上部金钯合金烤瓷冠
|  |  |  | 深圳康泰健 | 颗 | 定制式固定义齿-种植体上部金钯合金烤瓷桥
|  |  |  | 深圳康泰健 | 颗 | 定制式固定义齿-种植体上部格莱美激光烤瓷冠/桥
|  |  |  | 深圳康泰健 | 颗 | 定制式固定义齿-种植体上部钴铬合金聚合瓷冠/桥
|  |  |  | 深圳康泰健 | 颗 | 定制式固定义齿-种植体上部钛金属聚合瓷冠
|  |  |  | 深圳康泰健 | 颗 | 定制式固定义齿-数字化上部聚合瓷冠
|  |  |  | 深圳康泰健 | 颗 | 定制式固定义齿-种植体上部格莱美激光聚合瓷冠/桥
| 11-4 | 桩核 |  | 深圳康泰健 | 颗 | 定制式固定义齿-3M Lava氧化锆桩核
|  |  |  | 深圳康泰健 | 颗 | 定制式固定义齿-泽康氧化锆桩核
|  |  |  | 深圳康泰健 | 颗 | 定制式固定义齿-西诺德氧化锆桩核
|  |  |  | 深圳康泰健 | 颗 | 定制式固定义齿-威兰德氧化锆桩核
|  |  |  | 深圳康泰健 | 颗 | 定制式固定义齿-格莱美氧化锆桩核
|  |  |  | 深圳康泰健 | 颗 | 定制式固定义齿-E.max press 铸瓷桩核
|  |  |  | 深圳康泰健 | 颗 | 定制式固定义齿-钴铬合金金属桩核
|  |  |  | 深圳康泰健 | 颗 | 定制式固定义齿-钛金属桩核
|  |  |  | 深圳康泰健 | 颗 | 定制式固定义齿-金合金(AD74)金属桩核
|  |  |  | 深圳康泰健 | 颗 | 定制式固定义齿-金合金(AD40)金属桩核
|  |  |  | 深圳康泰健 | 颗 | 定制式固定义齿-金钯合金金属桩核
| 11-5 | 种植桥 |  | 深圳康泰健 | 颗 | 定制式固定义齿-CAD/CAM 3M Lava氧化锆种植桥
|  |  |  | 深圳康泰健 | 颗 | 定制式固定义齿-CAD/CAM 泽康氧化锆种植桥
|  |  |  | 深圳康泰健 | 颗 | 定制式固定义齿-CAD/CAM 威兰德氧化锆种植桥
|  |  |  | 深圳康泰健 | 颗 | 定制式固定义齿-CAD/CAM 格莱美氧化锆种植桥
|  |  |  | 深圳康泰健 | 颗 | 定制式固定义齿-CAD/CAM锆美氧化锆种植桥
|  |  |  | 深圳康泰健 | 颗 | 定制式固定义齿-Camlog氧化锆烤瓷桥
|  |  |  | 深圳康泰健 | 颗 | 定制式固定义齿-CAD/CAM钛金属桥(牙冠另计)
|  |  |  | 深圳康泰健 | 颗 | 定制式固定义齿-CAD/CAM钛金属聚合瓷桥
|  |  |  | 深圳康泰健 | 颗 | 定制式固定义齿-CAD/CAM锆美钛金属种植桥(牙冠另计)
|  |  |  | 深圳康泰健 | 颗 | 定制式固定义齿-CAD/CAM锆美钛金属聚合瓷种植桥
|  |  |  | 深圳康泰健 | 种植位 | 定制式固定义齿-CAD/CAM钛金属桥(不含支架排牙)
|  |  |  | 深圳康泰健 | 颗 | 定制式固定义齿-数字化钴铬合金种植桥(牙冠另计)
|  |  |  | 深圳康泰健 | 颗 | 定制式固定义齿-数字化钴铬合金聚合瓷种植桥
|  |  |  | 深圳康泰健 | 颗 | 定制式固定义齿-数字化钴铬合金烤瓷种植桥
|  |  |  | 深圳康泰健 | 颗 | 定制式固定义齿-数字化格莱美激光烤瓷牙桥
|  |  |  | 深圳康泰健 | 颗 | 定制式固定义齿-数字化格莱美激光聚合瓷牙桥
|  |  |  | 深圳康泰健 | 颗 | 定制式固定义齿-数字化格莱美激光金属桥(牙冠另计)
|  |  |  | 深圳康泰健 | 颗 | 定制式固定义齿-Camlog钛金属种植桥(牙冠另计)
|  |  |  | 深圳康泰健 | 颗 | 定制式固定义齿-Camlog钛金属聚合瓷桥
| 11-6 | 嵌体 |  | 深圳康泰健 | 颗 | 定制式固定义齿-锆美瓷嵌体
|  |  |  | 深圳康泰健 | 颗 | 定制式固定义齿-格莱美瓷嵌体
|  |  |  | 深圳康泰健 | 颗 | 定制式固定义齿-格莱美氧化锆嵌体
|  |  |  | 深圳康泰健 | 颗 | 定制式固定义齿-威兰德氧化锆嵌体
|  |  |  | 深圳康泰健 | 颗 | 定制式固定义齿-泽康氧化锆嵌体
|  |  |  | 深圳康泰健 | 颗 | 定制式固定义齿-3M Lava氧化锆嵌体
|  |  |  | 深圳康泰健 | 颗 | 定制式固定义齿-西诺德氧化锆嵌体
|  |  |  | 深圳康泰健 | 颗 | 定制式固定义齿-聚合瓷嵌体
|  |  |  | 深圳康泰健 | 颗 | 定制式固定义齿-西诺德玻璃陶瓷嵌体
|  |  |  | 深圳康泰健 | 颗 | 定制式固定义齿-E.max press 铸全瓷嵌体
|  |  |  | 深圳康泰健 | 颗 | 定制式固定义齿-微瓷数码嵌体(E.MAX CAD)
|  |  |  | 深圳康泰健 | 颗 | 定制式固定义齿-微瓷数码嵌体(3M优韧瓷)
|  |  |  | 深圳康泰健 | 颗 | 定制式固定义齿-钴铬合金全金属嵌体
|  |  |  | 深圳康泰健 | 颗 | 定制式固定义齿-钛金属嵌体
|  |  |  | 深圳康泰健 | 颗 | 定制式固定义齿-金合金(AD74)全金属嵌体
|  |  |  | 深圳康泰健 | 颗 | 定制式固定义齿-金合金(AD40)全金属嵌体
|  |  |  | 深圳康泰健 | 颗 | 定制式固定义齿-金钯合金全金属嵌体
| 11-7 | 马里兰桥 |  | 深圳康泰健 | 颗 | 定制式固定义齿-3M Lava氧化锆马里兰桥
|  |  |  | 深圳康泰健 | 颗 | 定制式固定义齿-泽康氧化锆马里兰桥
|  |  |  | 深圳康泰健 | 颗 | 定制式固定义齿-格莱美氧化锆马里兰桥
| 11-8 | 冠/桥 |  | 深圳康泰健 | 颗 | 定制式固定义齿-锆美全锆冠/桥
|  |  |  | 深圳康泰健 | 颗 | 定制式固定义齿-锆美全瓷冠/桥
|  |  |  | 深圳康泰健 | 颗 | 定制式固定义齿-格莱美全瓷冠/桥
|  |  |  | 深圳康泰健 | 颗 | 定制式固定义齿-格莱美全锆冠/桥
|  |  |  | 深圳康泰健 | 颗 | 定制式固定义齿-威兰德全瓷冠/桥
|  |  |  | 深圳康泰健 | 颗 | 定制式固定义齿-威兰德全锆冠/桥
|  |  |  | 深圳康泰健 | 颗 | 定制式固定义齿-西诺德全瓷冠/桥
|  |  |  | 深圳康泰健 | 颗 | 定制式固定义齿-西诺德全锆冠/桥
|  |  |  | 深圳康泰健 | 颗 | 定制式固定义齿-泽康全瓷冠/桥
|  |  |  | 深圳康泰健 | 颗 | 定制式固定义齿-泽康全锆冠/桥
|  |  |  | 深圳康泰健 | 颗 | 定制式固定义齿-3M Lava全瓷冠/桥
|  |  |  | 深圳康泰健 | 颗 | 定制式固定义齿-3M Lava全锆冠/桥
|  |  |  | 深圳康泰健 | 颗 | 定制式固定义齿-E.max press 铸全瓷冠
|  |  |  | 深圳康泰健 | 颗 | 定制式固定义齿-西诺德玻璃陶瓷冠
|  |  |  | 深圳康泰健 | 颗 | 定制式固定义齿-微瓷数码冠
|  |  |  | 深圳康泰健 | 颗 | 定制式固定义齿-钴铬合金烤瓷冠/桥
|  |  |  | 深圳康泰健 | 颗 | 定制式固定义齿-格莱美激光烤瓷冠/桥
|  |  |  | 深圳康泰健 | 颗 | 定制式固定义齿-金合金(AD74)烤瓷冠-前牙
|  |  |  | 深圳康泰健 | 颗 | 定制式固定义齿-金合金(AD74)烤瓷冠-后牙
|  |  |  | 深圳康泰健 | 颗 | 定制式固定义齿-金钯合金烤瓷冠-前牙
|  |  |  | 深圳康泰健 | 颗 | 定制式固定义齿-金钯合金烤瓷冠-后牙
|  |  |  | 深圳康泰健 | 颗 | 定制式固定义齿-钴铬合金全金属冠/桥
|  |  |  | 深圳康泰健 | 颗 | 定制式固定义齿-格莱美激光全金属冠/桥
|  |  |  | 深圳康泰健 | 颗 | 定制式固定义齿-CAD/CAM钛金属冠/桥
|  |  |  | 深圳康泰健 | 颗 | 定制式固定义齿-金合金(AD40)全金属冠
|  |  |  | 深圳康泰健 | 颗 | 定制式固定义齿-金钯合金全金属冠
|  |  |  | 深圳康泰健 | 颗 | 定制式固定义齿-钴铬合金金属马里兰桥
|  |  |  | 深圳康泰健 | 颗 | 定制式固定义齿-钴铬合金聚合瓷冠/桥
|  |  |  | 深圳康泰健 | 颗 | 定制式固定义齿-格莱美激光聚合瓷冠/桥
|  |  |  | 深圳康泰健 | 颗 | 定制式固定义齿-CAD/CAM钛金属聚合瓷冠/桥
|  |  |  | 深圳康泰健 | 颗 | 定制式固定义齿-聚合瓷冠
| 11-9 | 贴面 |  | 深圳康泰健 | 颗 | 定制式固定义齿-格莱美美学贴面
|  |  |  | 深圳康泰健 | 颗 | 定制式固定义齿-E.max press 铸瓷贴面
|  |  |  | 深圳康泰健 | 颗 | 定制式固定义齿-聚合瓷贴面
| 11-10 | 支架 |  | 深圳康泰健 | 种植位 | 定制式固定义齿-CAD/CAM钛金属支架(不含排牙充胶)
| 11-11 | 固定义齿加工 |  | 深圳康泰健 | 颗 | 定制式固定义齿-种植上部桥红色效果瓷
|  |  |  | 深圳康泰健 | 颗 | 定制式固定义齿-瓷牙修补
|  |  |  | 深圳康泰健 | 位 | 定制式固定义齿-焊接位
|  |  |  | 深圳康泰健 | 颗 | 定制式固定义齿-粘接
|  |  |  | 深圳康泰健 | 块 | 定制式固定义齿-种植义龈
|  |  |  | 深圳康泰健 | 颗 | 定制式固定义齿-上遮色瓷
|  |  |  | 深圳康泰健 | 颗 | 定制式固定义齿-加牙龈瓷
|  |  |  | 深圳康泰健 | 颗 | 定制式固定义齿-加边缘瓷
|  |  |  | 深圳康泰健 | 颗 | 定制式固定义齿-美学蜡型
| 11-12 | 常规临时冠/桥 |  | 深圳康泰健 | 颗 | 定制式固定义齿-临时冠/桥
| 11-13 | 种植体上部临时冠/桥 |  | 深圳康泰健 | 颗 | 定制式固定义齿-种植体上部临时冠/桥
| 11-14 | 种植导板 |  | 深圳康泰健 | 个 | 定制式牙科种植用导板-格莱美局部种植导板(1-2颗)
|  |  |  | 深圳康泰健 | 个 | 定制式牙科种植用导板-格莱美局部种植导板(3颗及以上)
|  |  |  | 深圳康泰健 | 托 | 定制式牙科种植用导板-格莱美种植放射导板(半口设计含胶牙)
|  |  |  | 深圳康泰健 | 个 | 定制式牙科种植用导板-格莱美种植导板无牙颌
|  |  |  | 深圳康泰健 | 个 | 定制式牙科种植用导板-格莱美种植导板局部
|  |  |  | 深圳康泰健 | 个 | 定制式牙科种植用导板-格莱美种植导板种植孔
|  |  |  | 深圳康泰健 | 个 | 定制式牙科种植用导板-格莱美种植导板固位钉
|  |  |  | 深圳康泰健 | 个 | 定制式牙科种植用导板-格莱美种植固位钉导板基托
| 1 | 保持器 | 深圳市家鸿口腔医疗股份有限公司 | 深圳家鸿 | 个 | 矫治器-铸造带环
|  |  |  | 深圳家鸿 |  | 矫治器-正位器
|  |  |  | 深圳家鸿 |  | 保持器-透明保持器
|  |  |  | 深圳家鸿 |  | 保持器-舌侧固定保持器
|  |  |  | 深圳家鸿 |  | 定制式-切焊个别带环
|  |  |  | 深圳家鸿 |  | 牙齿漂白胶盛装牙托-漂白胶套
|  |  |  | 深圳家鸿 |  | 固定式-正畸钢丝-间隙保持器
|  |  |  | 深圳家鸿 |  | 固定式-颊面管-颊面管
|  |  |  | 深圳家鸿 |  | 矫治器-焊接式保持器
|  |  |  | 深圳家鸿 |  | 保持器-哈利保持器
|  |  |  | 深圳家鸿 |  | 保持器-比格保持器
| 2 | 矫治器 |  | 深圳家鸿 | 个 | 活动式-牙胶片-运动护齿套
|  |  |  | 深圳家鸿 |  | 固定式-正畸钢丝-扩弓器
|  |  |  | 深圳家鸿 |  | 矫治器-矫治器
|  |  |  | 深圳家鸿 |  | 保持器-颌垫
|  |  |  | 深圳家鸿 |  | 固定式-腭托-腭托
|  |  |  | 深圳家鸿 |  | 固定式-兰斯弓-腭弓
|  |  |  | 深圳家鸿 |  | 保持器-腭杆
|  |  |  | 深圳家鸿 |  | 矫治器-定制矫治器加工
|  |  |  | 深圳家鸿 |  | 矫治器-正畸导板
| 12-1 | 保持器 | 深圳康泰健医疗科技股份有限公司 | 深圳康泰健 | 个 | 定制式正畸矫治器-间隙保持器
|  |  |  | 深圳康泰健 | 个 | 定制式正畸矫治器-舌侧固定保持器
|  |  |  | 深圳康泰健 | 个 | 定制式正畸矫治器-焊接式保持器
|  |  |  | 深圳康泰健 | 个 | 定制式正畸矫治器-比格保持器
|  |  |  | 深圳康泰健 | 个 | 定制式正畸矫治器-哈利保持器
|  |  |  | 深圳康泰健 | 个 | 定制式正畸矫治器-透明保持器
|  |  |  | 深圳康泰健 | 个 | 定制式正畸矫治器-轻型透明运动护齿套
|  |  |  | 深圳康泰健 | 个 | 定制式正畸矫治器-中型透明运动护齿套
|  |  |  | 深圳康泰健 | 个 | 定制式正畸矫治器-铸造带环
|  |  |  | 深圳康泰健 | 个 | 定制式正畸矫治器-切焊个别带环
|  |  |  | 深圳康泰健 | 个 | 定制式正畸矫治器-软颌垫
|  |  |  | 深圳康泰健 | 个 | 定制式正畸矫治器-夜磨牙套
|  |  |  | 深圳康泰健 | 个 | 定制式正畸矫治器-夜磨牙套(里软外硬)
|  |  |  | 深圳康泰健 | 副 | 定制式正畸矫治器-正位器
|  |  |  | 深圳康泰健 | 个 | 定制式正畸矫治器-带环间隙保持器（工厂配带环）
|  |  |  | 深圳康泰健 | 个 | 定制式正畸矫治器-颊面管
|  |  |  | 深圳康泰健 | 个 | 定制式正畸矫治器-漂白胶套
| 12-2 | 矫治器 |  | 深圳康泰健 | 副 | 定制式正畸矫治器-TWIN-BLOCK双导面功能矫治器
|  |  |  | 深圳康泰健 | 个 | 定制式正畸矫治器-四角圈簧矫治器
|  |  |  | 深圳康泰健 | 个 | 定制式正畸矫治器-钟摆
|  |  |  | 深圳康泰健 | 个 | 定制式正畸矫治器-阻萌器
|  |  |  | 深圳康泰健 | 个 | 定制式正畸矫治器-Nance腭杆
|  |  |  | 深圳康泰健 | 个 | 定制式正畸矫治器-Nance腭弓
|  |  |  | 深圳康泰健 | 个 | 定制式正畸矫治器-联合式Nance腭托
|  |  |  | 深圳康泰健 | 个 | 定制式正畸矫治器-舌习惯破除器
|  |  |  | 深圳康泰健 | 副 | 定制式正畸矫治器-FR1功能矫治器
|  |  |  | 深圳康泰健 | 副 | 定制式正畸矫治器-FR2功能矫治器
|  |  |  | 深圳康泰健 | 副 | 定制式正畸矫治器-FR3功能矫治器
|  |  |  | 深圳康泰健 | 个 | 定制式正畸矫治器-比纳特功能矫治器
|  |  |  | 深圳康泰健 | 个 | 定制式正畸矫治器-吮唇矫治器
|  |  |  | 深圳康泰健 | 个 | 定制式正畸矫治器-扇形扩弓器
|  |  |  | 深圳康泰健 | 个 | 定制式正畸矫治器-三向扩弓器
|  |  |  | 深圳康泰健 | 个 | 定制式正畸矫治器-双向扩弓器(支架型)
|  |  |  | 深圳康泰健 | 个 | 定制式正畸矫治器-双向扩弓器(基托型)
|  |  |  | 深圳康泰健 | 个 | 定制式正畸矫治器-单向扩弓器
|  |  |  | 深圳康泰健 | 个 | 定制式正畸矫治器-硬颌垫
|  |  |  | 深圳康泰健 | 个 | 定制式正畸矫治器-RW颌垫
|  |  |  | 深圳康泰健 | 个 | 定制式正畸矫治器-前方牵引器
|  |  |  | 深圳康泰健 | 个 | 定制式正畸矫治器-唇档
|  |  |  | 深圳康泰健 | 个 | 定制式正畸矫治器-肌激动器
|  |  |  | 深圳康泰健 | 个 | 定制式正畸矫治器-斜面导板
|  |  |  | 深圳康泰健 | 个 | 定制式正畸矫治器-平面导板
|  |  |  | 深圳康泰健 | 个 | 定制式正畸矫治器-前庭盾
|  |  |  | 深圳康泰健 | 个 | 定制式正畸矫治器-普通螺旋快速扩弓器(支架型)
|  |  |  | 深圳康泰健 | 个 | 定制式正畸矫治器-普通螺旋扩弓器(基托型)
|  |  |  | 深圳康泰健 | 个 | 定制式正畸矫治器-活动矫正器
|  |  |  | 深圳康泰健 | 个 | 定制式正畸矫治器-颌垫舌簧矫治器（含4个舌簧）
|  |  |  | 深圳康泰健 | 个 | 定制式正畸矫治器-颌垫舌簧扩弓器
|  |  |  | 深圳康泰健 | 个 | 定制式正畸矫治器-分裂簧扩弓器
|  |  |  | 深圳康泰健 | 个 | 定制式正畸矫治器-导弓式矫治器
|  |  |  | 深圳康泰健 | 副 | 定制式正畸矫治器-Vanbeekal 功能矫治器
|  |  |  | 深圳康泰健 | 个 | 定制式正畸矫治器-带环式Nance腭杆
|  |  |  | 深圳康泰健 | 个 | 定制式正畸矫治器-带环式Nance腭弓
|  |  |  | 深圳康泰健 | 个 | 定制式正畸矫治器-带环式联合式Nance腭托
|  |  |  | 深圳康泰健 | 个 | 定制式正畸矫治器-带环式四角圈簧矫治器
|  |  |  | 深圳康泰健 | 个 | 定制式正畸矫治器-稳定性颌垫
|  |  |  | 深圳康泰健 | 个 | 定制式正畸矫治器-三力合一矫治器
|  |  |  | 深圳康泰健 | 个 | 定制式正畸矫治器-扩弓式三力合一矫治器(基托型）
|  |  |  | 深圳康泰健 | 个 | 定制式正畸矫治器-简易导板
|  |  |  | 深圳康泰健 | 个 | 定制式正畸矫治器-牙周夹板
|  |  |  | 深圳康泰健 | 个 | 定制式正畸矫治器-口外弓
|  |  |  | 深圳康泰健 | 个 | 定制式正畸矫治器-加进口螺旋扩弓器
|  |  |  | 深圳康泰健 | 个 | 定制式正畸矫治器-加普通螺旋扩弓器
|  |  |  | 深圳康泰健 | 个 | 定制式正畸矫治器-加唇弓
|  |  |  | 深圳康泰健 | 个 | 定制式正畸矫治器-加分裂簧
|  |  |  | 深圳康泰健 | 个 | 定制式正畸矫治器-加成品邻间钩
|  |  |  | 深圳康泰健 | 个 | 定制式正畸矫治器-加牵引钩
|  |  |  | 深圳康泰健 | 个 | 定制式正畸矫治器-加舌刺
|  |  |  | 深圳康泰健 | 条 | 定制式正畸矫治器-加推簧
|  |  |  | 深圳康泰健 | 个 | 定制式正畸矫治器-加弯制固位卡
|  |  |  | 深圳康泰健 | 个 | 定制式正畸矫治器-加平导
|  |  |  | 深圳康泰健 | 个 | 定制式正畸矫治器-加斜导
|  |  |  | 深圳康泰健 | 副 | 定制式正畸矫治器-正畸记存模
|  |  |  | 深圳康泰健 | 个 | 定制式正畸矫治器-焊接位
|  |  |  | 深圳康泰健 | 块 | 定制式正畸矫治器-加图案
|  |  |  | 深圳康泰健 | 块 | 定制式正畸矫治器-加色块
|  |  |  | 深圳康泰健 | 托 | 定制式正畸矫治器-正畸托修补