## D.1 工程项目最高投标限价汇总表
D.1 工程项目最高投标限价汇总表
工程名称：布吉街道2026年第二批社区“民生微实事·大盆菜”项目—百合外国语后门空间整治工程等3个市政类项目 |  |  |  | 第 1 页 共 1 页
序号 | 汇 总 内 容 | 金额（元） | 其中
|  |  | 安全文明 施工费 （元） | 暂估价 （元） | 暂列金额 （元）
1 | 布吉街道2026年第二批社区“民生微实事·大盆菜”项目—百合外国语后门空间整治工程等3个市政类项目 | 1049275.02 | 35911.14 | 16350
1.1 | 百合外国语后门空间整治工程 | 224989.33 | 7907.17
1.1.1 | 百合外国语后门空间整治工程 | 224989.33 | 7907.17
1.2 | 凤凰社区街心公园至文体公园人行道联通工程 | 448779.78 | 14176.04 | 16350
1.2.1 | 凤凰社区街心公园至文体公园人行道联通工程 | 448779.78 | 14176.04 | 16350
1.3 | 东西干道南侧大芬新村至桔子坑段环境整治工程 | 369461.91 | 13827.93
1.3.1 | 园建工程 | 216537.02 | 10541.72
1.3.2 | 绿化工程 | 152924.89 | 3286.21
工程建设其他费
设备及工器具购置费
合计 |  | 1049275.02 | 35911.14 | 16350
注：1.暂估价包含专业工程暂估价及材料暂估价。专业工程暂估价为已含税价格，在计算增值税计算基础时不应包含专业工程暂估价金额； 2.本表宜用于按合同标的为工程量清单编制对象的工程汇总计算，以单项工程为工程量清单编制对象的工程可按本表汇总计算。

## 工程建设其他费表
工程建设其他费计价表
工程名称：布吉街道2026年第二批社区“民生微实事·大盆菜”项目—百合外国语后门空间整治工程等3个市政类项目 |  |  | 标段： |  |  | 第 1 页，共 1 页
序号 | 项目名称 | 工作内容 | 计量 单位 | 工程量 | 金额(元) |  | 备注
[5 empty] | 单价 | 合价
1 | 勘察设计费 |  | 元
2 | 工程检测费 |  | 元
2.1 | 基桩检测 |  | 元
2.2 | 地基基础检测 |  | 元
2.3 | 锚栓（植筋）抗拔、抗剪试验 |  | 元
2.4 | 钢结构探伤检测 |  | 元
2.5 | 钢网架构变形检测 |  | 元
2.6 | 建筑幕墙及建筑外窗气密性、水密性、风压变形性能检测 |  | 元
2.7 | 外墙饰面砖粘结强度检测 |  | 元
2.8 | 建筑物沉降、变形检测 |  | 元
2.9 | 室内环境质量检测 |  | 元
2.10 | 智能建筑检测 |  | 元
2.11 | 建筑节能检测 |  | 元
3 | 其他检验费 |  | 元
4 | 城市道路临时占用费 |  | 元
5 | 城市道路挖掘修复费 |  | 元
6 | 临时占用绿地费 |  | 元
7 | 绿化补偿（赔偿）费 |  | 元
8 | 工程保险费 |  | 元 |  |  |  | (含税建安工程造价+设备及工器具购置费)×工程保险费费率(房建工程参考范围0.8~3.0‰；市政工程参考范围1.0~7.0‰；轨道交通与综合管廊工程参考范围1.2~9.0‰；详见《深圳市建设工程计价费率标准(2023)》)
9 | 弃土场受纳处置费 |  | m3 | 241.76 | 25 | 6044 | 深龙发改【2019】562号
10 | 其他费 |  | 元
合 计 | [5 empty] | 6044

## 设备及工器具购置费计价表
设备及工器具购置费计价表
工程名称：布吉街道2026年第二批社区“民生微实事·大盆菜”项目—百合外国语后门空间整治工程等3个市政类项目 |  |  | 标段： |  |  | 第 1 页，共 1 页
序号 | 设备名称 | 型号规格 | 计量 单位 | 工程量 | 金额(元) |  | 备注
[5 empty] | 单价 | 合价
合 计

## D.1 工程项目最高投标限价汇总表1
D.1 工程项目最高投标限价汇总表
工程名称：百合外国语后门空间整治工程 |  |  |  | 第 1 页 共 1 页
序号 | 汇 总 内 容 | 金额（元） | 其中
|  |  | 安全文明 施工费 （元） | 暂估价 （元） | 暂列金额 （元）
1 | 百合外国语后门空间整治工程 | 224989.33 | 7907.17
合计 |  | 224989.33 | 7907.17
注：1.暂估价包含专业工程暂估价及材料暂估价。专业工程暂估价为已含税价格，在计算增值税计算基础时不应包含专业工程暂估价金额； 2.本表宜用于按合同标的为工程量清单编制对象的工程汇总计算，以单项工程为工程量清单编制对象的工程可按本表汇总计算。

## D.2 单位工程最高投标限价汇总表
D.2 单位工程最高投标限价汇总表
工程名称：百合外国语后门空间整治工程 |  | 标段：布吉街道2026年第二批社区“民生微实事·大盆菜”项目—百合外国语后门空间整治工程等3个市政类项目 |  | 第 1 页 共 1 页
序号 | 汇总内容 |  | 金额 （元） | 其中： 材料暂估价 （元）
1 | 分部分项工程 |  | 194535.39
1.1 | 拆除部分 |  | 9116.26
1.2 | 长廊部分 |  | 180253.25
1.3 | 安装部分 |  | 5165.88
2 | 措施项目 |  | 11876.84
2.1 | 安全文明施工 |  | 7907.17
2.1.1 | 安全文明施工费（按费率计算） |  | 5013.05
2.1.2 | 安全文明施工费（按清单列项） |  | 2100.1
2.1.3 | 产业工人职业训练专项经费 |  | 794.02
2.2 | 其他措施项目费 |  | 3969.67
3 | 其他项目
3.1 | 暂列金额
3.2 | 专业工程暂估价
3.3 | 计日工
3.4 | 总承包服务费
4 | 增值税 |  | 18577.1
合计 |  |  | 224989.33
注：专业工程暂估价为已含税价格，在计算增值税计算基础时不应包含专业工程暂估价金额。

## E.1 分部分项工程项目清单计价表
E.1 分部分项工程项目清单计价表
工程名称：百合外国语后门空间整治工程 |  |  | 标段：布吉街道2026年第二批社区“民生微实事·大盆菜”项目—百合外国语后门空间整治工程等3个市政类项目 |  |  | 第 1 页 共 7 页
序号 | 项目编码 | 项目名称 | 项目特征描述 | 计量单位 | 工程量 | 金额（元）
[6 empty] | 综合单价 | 合价 | 其中：材料暂估合价
|  | 拆除部分 |  |  |  |  | 9116.26
1 | 041001005001 | 拆除立道牙 | (1)拆除600*300*150厚烧面芝麻灰立道牙 (2)拆除30厚1:3干硬性水泥砂浆 (3)拆除C20混凝土，二次浇筑 (4)其他未说明事项详见设计图纸、相关规范及招标文件 | m | 27 | 6.08 | 164.16
2 | 041001002001 | 拆除人行道 | (1)拆除200x100x60厚透水砖 (2)拆除30厚1:3干硬性水泥砂浆 (3)拆除100厚C20混凝土垫层 (4)拆除100厚级配碎石垫层 (5)其他未说明事项详见设计图纸、相关规范及招标文件 | m2 | 61 | 27.76 | 1693.36
3 | 010904004001 | 地面锯缝 | (1)锯缝机锯缝 (2)其他未说明事项详见设计图纸、相关规范及招标文件 | m | 29.49 | 11.05 | 325.86
4 | 041001001001 | 拆除车行道 | (1)拆除40厚细粒式SBS改性沥青混凝土（AC-13C） (2)拆除乳化沥青粘层油(PC-3 0.5L/平方米) (3)拆除60厚中粒式SBS改性沥青混凝土（AC-20C） (4)拆除乳化沥青粘层油(PC-3 0.5L/平方米) (5)拆除80厚粗粒式沥青混凝土（AC-25C） (6)拆除满铺玻纤土工格栅 (7)拆除乳化沥青黏层油（PC-3 0.5L/平方米） (8)拆除240厚C40速凝混凝土基层(切缝)（(Fr≥5.0MPa) ） (9)拆除200厚 C20速凝混凝土底基层(切缝) | m2 | 29 | 52.48 | 1521.92
5 | 010103002002 | 余方弃置 | (1)土石类别:废弃石方 (2)清运距离:综合考虑 (3)其他未说明事项详见设计图纸、相关规范及招标文件 | m3 | 38.24 | 141.5 | 5410.96
|  | 长廊部分 |  |  |  |  | 180253.25
6 | 010102001001 | 挖基坑土方 | (1)土类别:综合考虑 (2)开挖方式:机械挖基坑 (3)其他未说明事项详见设计图纸、相关规范及招标文件 | m3 | 34.85 | 8.28 | 288.56
本页小计 | [6 empty] | 9404.82
E.1 分部分项工程项目清单计价表
工程名称：百合外国语后门空间整治工程 |  |  | 标段：布吉街道2026年第二批社区“民生微实事·大盆菜”项目—百合外国语后门空间整治工程等3个市政类项目 |  |  | 第 2 页 共 7 页
序号 | 项目编码 | 项目名称 | 项目特征描述 | 计量单位 | 工程量 | 金额（元）
[6 empty] | 综合单价 | 合价 | 其中：材料暂估合价
7 | 010102007001 | 回填方 | (1)填方部位:机械回填土 夯填 (2)材料品种:按设计要求夯填 (3)密实度:按设计要求夯填 (4)其他未说明事项详见设计图纸、相关规范及招标文件 | m3 | 24.34 | 26.54 | 645.98
8 | 010103002001 | 余方弃置 | (1)土石类别:废弃土方 (2)清运距离:综合考虑 (3)其他未说明事项详见设计图纸、相关规范及招标文件 | m3 | 10.51 | 86.44 | 908.48
9 | 010501001002 | 碎石垫层 | (1)垫层厚度:100mm厚级配碎石垫层 (2)其他未说明事项详见设计图纸、相关规范及招标文件 | m2 | 19.44 | 31.9 | 620.14
10 | 010501001001 | 基础垫层 | (1)厚度:100mm厚 (2)材料品种、强度要求、配比:C20普通预拌混凝土 (3)其他未说明事项详见设计图纸、相关规范及招标文件 | m3 | 1.94 | 519.37 | 1007.58
11 | 010505001001 | 垫层模板 | (1)垫层部位:独基垫层 (2)模板材质:木摸 (3)其他未说明事项详见设计图纸、相关规范及招标文件 | m2 | 5.4 | 62.6 | 338.04
12 | 010502001001 | 独立基础 | (1)混凝土种类:普通预拌混凝土 (2)混凝土强度等级:C30 (3)基础类型:独立基础 (4)其他未说明事项详见设计图纸、相关规范及招标文件 | m3 | 5.76 | 611.02 | 3519.48
13 | 010505002001 | 基础模板 | (1)基础类型:独立基础 (2)模板材质:木摸 (3)其他未说明事项详见设计图纸、相关规范及招标文件 | m2 | 18.72 | 80.59 | 1508.64
14 | 010502006001 | 钢筋混凝土柱 | (1)混凝土种类:普通预拌混凝土 (2)混凝土强度等级:C30 (3)其他未说明事项详见设计图纸、相关规范及招标文件 | m3 | 0.86 | 800.61 | 688.52
15 | 010505004001 | 柱面模板 | (1)模板形式:矩形 (2)模板材质:木摸 (3)其他未说明事项详见设计图纸、相关规范及招标文件 | m2 | 8.64 | 118.12 | 1020.56
16 | 010506001001 | 现浇混凝土基础及联系梁钢筋 | (1)钢筋种类、规格:螺纹钢Ⅲ级(HRB400) φ12mm (2)其他未说明事项详见设计图纸、相关规范及招标文件 | t | 0.202 | 5570.36 | 1125.21
本页小计 | [6 empty] | 11382.63
E.1 分部分项工程项目清单计价表
工程名称：百合外国语后门空间整治工程 |  |  | 标段：布吉街道2026年第二批社区“民生微实事·大盆菜”项目—百合外国语后门空间整治工程等3个市政类项目 |  |  | 第 3 页 共 7 页
序号 | 项目编码 | 项目名称 | 项目特征描述 | 计量单位 | 工程量 | 金额（元）
[6 empty] | 综合单价 | 合价 | 其中：材料暂估合价
17 | 010506002001 | 现浇混凝土柱钢筋 | (1)钢筋种类、规格:螺纹钢Ⅲ级(HRB400) φ14mm (2)其他未说明事项详见设计图纸、相关规范及招标文件 | t | 0.089 | 5519.35 | 491.22
18 | 010506002002 | 现浇混凝土柱钢筋-箍筋 | (1)钢筋种类、规格:箍筋 圆钢(盘卷)(HPB300)φ8mm (2)其他未说明事项详见设计图纸、相关规范及招标文件 | t | 0.044 | 7398.66 | 325.54
19 | 010506025002 | 预埋铁件 | (1)钢材种类:Q235B (2)规格:φ12三级钢筋，12mm厚钢板400*400 (3)其他未说明事项详见设计图纸、相关规范及招标文件 | t | 0.154 | 12203.31 | 1879.31
20 | 010603002001 | 空腹钢柱 | (1)柱类型:箱型 (2)钢材品种、规格:200x200x10厚热镀锌方通钢柱，Q345B，含10厚加劲板 (3)钢材均采用化学除锈，表面采用热浸镀锌防锈处理 (4)所有钢结构焊接均采用满焊 (5)钢结构场外运输:运距综合考虑 (6)工作内容:划线、号料，切割，拼装、校正、焊接成型，除锈、刷防锈底漆、堆放，场内运输，安装固定等 (7)其他未说明事项详见设计图纸、相关规范及招标文件 | t | 1.956 | 10137.41 | 19828.77
21 | 010604001001 | 钢梁 | (1)梁类型:箱型 (2)钢材品种、规格:200x200x6厚热镀锌方通钢梁，200x200x8厚热镀锌方通钢梁，Q235B，(含弧形、折梁等综合考虑) (3)钢材均采用化学除锈，表面采用热浸镀锌防锈处理 (4)所有钢结构焊接均采用满焊 (5)钢结构场外运输:运距综合考虑 (6)工作内容:划线、号料，切割，拼装、校正、焊接成型，除锈、刷防锈底漆、堆放，场内运输，安装固定等 (7)其他未说明事项详见设计图纸、相关规范及招标文件 | t | 2.4 | 10551.89 | 25324.54
本页小计 | [6 empty] | 47849.38
E.1 分部分项工程项目清单计价表
工程名称：百合外国语后门空间整治工程 |  |  | 标段：布吉街道2026年第二批社区“民生微实事·大盆菜”项目—百合外国语后门空间整治工程等3个市政类项目 |  |  | 第 4 页 共 7 页
序号 | 项目编码 | 项目名称 | 项目特征描述 | 计量单位 | 工程量 | 金额（元）
[6 empty] | 综合单价 | 合价 | 其中：材料暂估合价
22 | 010607003001 | 顶棚钢骨架 | (1)钢材品种、规格:50x50x3厚热镀锌方通钢骨架（含弧形制作等），Q235B (2)钢材均采用化学除锈，表面采用热浸镀锌防锈处理 (3)所有钢结构焊接均采用满焊 (4)钢结构场外运输:运距综合考虑 (5)工作内容:划线、号料，切割，拼装、校正、焊接成型，除锈、刷防锈底漆、堆放，场内运输，安装固定等 (6)其他未说明事项详见设计图纸、相关规范及招标文件 | t | 1.452 | 12852.47 | 18661.79
23 | 010605003001 | 钢屋面板 | (1)钢材品种、规格:2.0mm厚铝板，面饰灰色氟碳漆（不小于60um） (2)其他未说明事项详见设计图纸、相关规范及招标文件 | m2 | 76.34 | 362.77 | 27693.86
24 | 010605003002 | 钢屋面板-包边收口 | (1)钢材品种、规格:2.0mm厚铝板，面饰灰色氟碳漆（不小于60um） (2)其他未说明事项详见设计图纸、相关规范及招标文件 | m2 | 30.05 | 314.87 | 9461.84
25 | 010901007001 | 屋面成品天沟、檐沟 | (1)构件部位:雨棚弧形集水槽 (2)构件品种、规格、尺寸:120x50x3厚热镀锌钢板集水槽，面饰灰色氟碳漆（不小于60um） (3)其他未说明事项详见设计图纸、相关规范及招标文件 | m | 30.22 | 77.95 | 2355.65
26 | 031001008001 | 塑料管 | (1)规格:DN100PVC排水管 (2)其他未说明事项详见设计图纸、相关规范及招标文件 | m | 30 | 33.03 | 990.9
27 | 011205001001 | 梁、柱面装饰板 | (1)面层材料品种、规格:2.0mm厚铝板包梁柱，面饰仿木纹漆 (2)其他未说明事项详见设计图纸、相关规范及招标文件 | m2 | 34.38 | 321.43 | 11050.76
28 | 011302001001 | 平面吊顶天棚 | (1)面板材料品种、规格:2.0mm厚铝板，面饰灰色氟碳漆（不小于60um） (2)其他未说明事项详见设计图纸、相关规范及招标文件 | m2 | 61.15 | 303.43 | 18554.74
本页小计 | [6 empty] | 88769.54
E.1 分部分项工程项目清单计价表
工程名称：百合外国语后门空间整治工程 |  |  | 标段：布吉街道2026年第二批社区“民生微实事·大盆菜”项目—百合外国语后门空间整治工程等3个市政类项目 |  |  | 第 5 页 共 7 页
序号 | 项目编码 | 项目名称 | 项目特征描述 | 计量单位 | 工程量 | 金额（元）
[6 empty] | 综合单价 | 合价 | 其中：材料暂估合价
29 | 011507001001 | 弧形灯槽及饰面罩 | (1)骨架材料、规格:40*40*3.0mm厚热镀锌方通固定支架 (2)基层材料种类:100mm宽*2.0mm厚铝板灯槽（弧形） (3)面层材料品种:5.0mm厚黄色透光亚克力（弧形） (4)其他未说明事项详见设计图纸、相关规范及招标文件 | m | 23.22 | 91.6 | 2126.95
30 | 010502025001 | 零星现浇构件 | (1)构件名称:钢柱柱脚C20细石混凝土包裹 (2)其他未说明事项详见设计图纸、相关规范及招标文件 | m3 | 0.22 | 957.92 | 210.74
31 | 040204001001 | 人行道块料铺设 | (1)块料品种、规格:200x100x60厚暗红色透水砖 (2)结合层厚度:30厚1:3干硬性水泥砂浆 (3)垫层、基层材料品种、厚度、混凝土强度等级:100厚C20混凝土垫层+100厚级配碎石垫层 (4)素土夯实 (5)其他未说明事项详见设计图纸、相关规范及招标文件 | m2 | 81.8 | 242.23 | 19814.41
32 | 040204004001 | 安砌侧缘石 | (1)材料品种、规格:600x300x150厚烧面芝麻灰立道牙 (2)垫层材料品种、厚度:30厚1:3干硬性水泥砂浆 (3)基座尺寸、混凝土强度等级:C20普通预拌混凝土，二次浇筑 (4)其他未说明事项详见设计图纸、相关规范及招标文件 | m | 34.57 | 225.83 | 7806.94
本页小计 | [6 empty] | 29959.04
E.1 分部分项工程项目清单计价表
工程名称：百合外国语后门空间整治工程 |  |  | 标段：布吉街道2026年第二批社区“民生微实事·大盆菜”项目—百合外国语后门空间整治工程等3个市政类项目 |  |  | 第 6 页 共 7 页
序号 | 项目编码 | 项目名称 | 项目特征描述 | 计量单位 | 工程量 | 金额（元）
[6 empty] | 综合单价 | 合价 | 其中：材料暂估合价
33 | 040203006001 | 沥青混凝土 | (1)40厚细粒式SBS改性沥青混凝土（AC-13C） (2)乳化沥青粘层油(PC-3 0.5L/平方米) (3)60厚中粒式SBS改性沥青混凝土（AC-20C） (4)乳化沥青粘层油(PC-3 0.5L/平方米) (5)80厚粗粒式沥青混凝土（AC-25C） (6)满铺玻纤土工格栅 (7)乳化沥青黏层油（PC-3 0.5L/平方米） (8)240厚C40速凝混凝土基层(切缝)（(Fr≥5.0MPa) ） (9)200厚 C20速凝混凝土底基层(切缝) (10)压实路基不小于95% (11)其他未说明事项详见设计图纸、相关规范及招标文件 | m2 | 3.2 | 626.28 | 2004.1
|  | 安装部分 |  |  |  |  | 5165.88
34 | 030413001001 | 条形灯 | (1)名称:条形灯 (2)型号:60W LED 暖白色光源 (3)规格:色温:4500K (4)其他未说明事项详见设计图纸、相关规范及招标文件 | 套 | 7 | 101.45 | 710.15
35 | 030413001002 | 普通灯具 | (1)名称:灯带(2.6m/套) (2)型号:25W LED 暖白色光源 (3)规格:色温:4500K (4)其他未说明事项详见设计图纸、相关规范及招标文件 | 米 | 23.4 | 19.6 | 458.64
36 | 030412001001 | 配管 | (1)名称:配管 (2)(电源就近岗亭引来预留15m) (3)材质: PVC25 FC (4)其他未说明事项详见设计图纸、相关规范及招标文件 | m | 74.98 | 8.16 | 611.84
37 | 030412001002 | 配管 | (1)名称:配管 (2)材质: PVC25 (3)其他未说明事项详见设计图纸、相关规范及招标文件 | m | 59.98 | 16.14 | 968.08
38 | 030409001001 | 电力电缆 | (1)名称:电力电缆 (2)型号:YJV-3*4.0 (3)其他未说明事项详见设计图纸、相关规范及招标文件 | m | 74.98 | 21.32 | 1598.57
本页小计 | [6 empty] | 6351.38
E.1 分部分项工程项目清单计价表
工程名称：百合外国语后门空间整治工程 |  |  | 标段：布吉街道2026年第二批社区“民生微实事·大盆菜”项目—百合外国语后门空间整治工程等3个市政类项目 |  |  | 第 7 页 共 7 页
序号 | 项目编码 | 项目名称 | 项目特征描述 | 计量单位 | 工程量 | 金额（元）
[6 empty] | 综合单价 | 合价 | 其中：材料暂估合价
39 | 040205001001 | 人(手)孔井 | (1)材料品种:砖砌手孔井 (2)规格尺寸:300*300 (3)盖板材质、规格:铸铁井盖300*300 (4)其他未说明事项详见设计图纸、相关规范及招标文件 | 座 | 2 | 409.3 | 818.6
本页小计 | [6 empty] | 818.6
合计 | [6 empty] | 194535.39

## E.2 措施项目清单计价表
E.2 措施项目清单计价表
工程名称：百合外国语后门空间整治工程 |  |  | 标段：布吉街道2026年第二批社区“民生微实事·大盆菜”项目—百合外国语后门空间整治工程等3个市政类项目 |  |  | 第 1 页 共 3 页
序号 | 项目编码 | 项目名称 | 工作内容 | 计量单位 | 工程量 | 金额（元）
[6 empty] | 综合单价 | 合价
1 | 1 | 安全文明施工费 |  | 项 | 1 | 7907.17 | 7907.17
1.1 | (1) | 安全文明施工费(按费率计算) |  | 项 | 1 | 5013.05 | 5013.05
1.2 | (2) | 安全文明施工费(按清单列项) |  | 项 | 1 | 2100.1 | 2100.1
1.2.1 | (2.1) | 装配式钢结构围挡（施工现场与外部环境隔离） |  | 项 | 1
1.2.2 | (2.2) | PVC围挡（施工现场与外部环境隔离） |  | 项 | 1
1.2.3 | (2.3) | 铁马（施工现场与外部环境隔离） |  | 项 | 1
1.2.4 | (2.4) | 水马（施工现场与外部环境隔离） |  | 项 | 1 | 2100.1 | 2100.1
1.2.4.1 | 01A004001 | 水马（施工现场与外部环境隔离） | 1.土石方开挖、外运、回填 2.基础制作、安装、拆除 3.水马、喷淋、灯具及配管配线等制作、安装、维护、拆除、运输等 | m | 60.02 | 34.99 | 2100.1
1.2.4.1.1 | 120008-24换 | 钢围栏（铁马）、水马围挡安拆 ^ 水马(摊销费) 900*1800mm | 材料运输、安装、维护、拆除。 | m | 60.02 | 34.99 | 2100.1
1.2.5 | (2.5) | 施工废弃物、装修废弃物外运和处置 |  | 项 | 1
1.2.6 | (2.6) | 隔音屏、声屏障 |  | 项 | 1
1.2.7 | (2.7) | 施工区裸土覆盖 |  | 项 | 1
1.2.8 | (2.8) | 施工区临时排水沟 |  | 项 | 1
1.2.9 | (2.9) | 施工区临时集水井（沉砂井） |  | 项 | 1
1.3 | (3) | 产业工人职业训练专项经费 |  | 项 | 1 | 794.02 | 794.02
2 | 2 | 履约担保手续费 |  | 项 | 1
3 | 3 | 夜间施工增加费 |  | 项 | 1
4 | 4 | 赶工措施费 |  | 项 | 1
5 | 5 | 冬雨季施工费 |  | 项 | 1
6 | 6 | 已完成工程及设备保护费 |  | 项 | 1
7 | 7 | 地上地下设施及建筑物的临时保护费 |  | 项 | 1
8 | 8 | 二次搬运费 |  | 项 | 1
9 | 9 | 脚手架费 |  | 项 | 1 | 786.61 | 786.61
本页小计 | [6 empty] | 8693.78
E.2 措施项目清单计价表
工程名称：百合外国语后门空间整治工程 |  |  | 标段：布吉街道2026年第二批社区“民生微实事·大盆菜”项目—百合外国语后门空间整治工程等3个市政类项目 |  |  | 第 2 页 共 3 页
序号 | 项目编码 | 项目名称 | 工作内容 | 计量单位 | 工程量 | 金额（元）
[6 empty] | 综合单价 | 合价
9.1 | 011601001001 | 活动脚手架 | 搭设脚手架、斜道、上料平台，铺设安全网，铺(翻)脚手板，转运、改制、维修维护，拆除、堆放、整理，外运、归库等 | m2 | 121.5 | 4.01 | 487.22
9.1.1 | 050014-23换 | 活动脚手架 独立柱装饰 ^ (单独搭设的装饰用脚手架:人工*0.65材料*0.65机械*0.65) | 安底座、立杆、接杆及剪刀撑等搭设全过程；脚手架拆除后的材料整理、刷油、堆放及场内运输；施工期间的加固维修及更新换料、翻板子等；脚手架用各种材料的周转摊销；脚手架钢管及管件的损耗；搭拆前、拆除后的整理、刷油、堆放及场内运输。 | 100m2 | 1.215 | 401.19 | 487.22
9.2 | 011601001002 | 活动脚手架 | 搭设脚手架、斜道、上料平台，铺设安全网，铺(翻)脚手板，转运、改制、维修维护，拆除、堆放、整理，外运、归库等 | 项 | 81.8 | 3.66 | 299.39
9.2.1 | 050014-25换 | 活动脚手架 天棚面装饰及修整 ^ (单独搭设的装饰用脚手架:人工*0.65材料*0.65机械*0.65) | 安底座、立杆、接杆及剪刀撑等搭设全过程；脚手架拆除后的材料整理、刷油、堆放及场内运输；施工期间的加固维修及更新换料、翻板子等；脚手架用各种材料的周转摊销；脚手架钢管及管件的损耗；搭拆前、拆除后的整理、刷油、堆放及场内运输。 | 100m2 | 0.818 | 366.91 | 299.39
10 | 10 | 垂直运输机械费 |  | 项 | 1 | 3183.06 | 3183.06
10.1 | 011601002001 | 垂直运输 | 垂直运输机械进出场及安拆，固定装置、基础制作、安装，行走式机械轨道的铺设、拆除，设备运转、使用等 | 项 | 1 | 3183.06 | 3183.06
10.1.1 | C04003100 | 汽车式起重机 起重量Gn(t) Gn=25 |  | 台班 | 2 | 1591.53 | 3183.06
11 | 11 | 大型机械设备进出场及安拆费 |  | 项 | 1
12 | 12 | 施工排水、降水费 |  | 项 | 1
13 | 13 | 专业工程措施项目费 |  | 项 | 1
13.1 | 13.1 | 支撑 |  | 项 | 1
13.2 | 13.2 | 环绕 |  | 项 | 1
本页小计 | [6 empty] | 3183.06
E.2 措施项目清单计价表
工程名称：百合外国语后门空间整治工程 |  |  | 标段：布吉街道2026年第二批社区“民生微实事·大盆菜”项目—百合外国语后门空间整治工程等3个市政类项目 |  |  | 第 3 页 共 3 页
序号 | 项目编码 | 项目名称 | 工作内容 | 计量单位 | 工程量 | 金额（元）
[6 empty] | 综合单价 | 合价
13.3 | 13.3 | 假植 |  | 项 | 1
14 | 14 | 其他 |  | 项 | 1
本页小计
合计 | [6 empty] | 11876.84
注：措施项目清单中的安全文明施工费属于不可竞争项目，其计价应符合本指引及深圳市相关规定。

## E.4 其他项目清单计价表
E.4 其他项目清单计价表
工程名称：百合外国语后门空间整治工程 |  | 标段：布吉街道2026年第二批社区“民生微实事·大盆菜”项目—百合外国语后门空间整治工程等3个市政类项目 |  | 第 1 页 共 1 页
序号 | 项目名称 |  | 金额（元） | 备注
1 | 暂列金额 |  |  | (分部分项费+措施项目费)*暂列金额费率(5%～10%)
2 | 专业工程暂估价
3 | 计日工
4 | 总承包服务费
5 | 发承包双方约定的其他项目
6 | 材料暂估价 |  |  | 仅统计汇总材料暂估价总金额，材料暂估价应计入清单项目综合单价，不重复计入建安工程费中
合计

## E.5 增值税计价表
E.5 增值税计价表
工程名称：百合外国语后门空间整治工程 |  |  | 标段：布吉街道2026年第二批社区“民生微实事·大盆菜”项目—百合外国语后门空间整治工程等3个市政类项目 |  | 第 1 页 共 1 页
序号 | 项目名称 | 计算基础说明 |  | 计算基础 | 税率（%） | 金额（元）
1 | 增值税 | 分部分项工程+措施项目+其他项目-专业工程暂估价 |  | 206412.23 | 9 | 18577.1
合 计 | [5 empty] | 18577.1

## E.7 暂列金额明细表
E.7 暂列金额明细表
工程名称：百合外国语后门空间整治工程 |  | 标段：布吉街道2026年第二批社区“民生微实事·大盆菜”项目—百合外国语后门空间整治工程等3个市政类项目 |  | 第 1 页 共 1 页
序号 | 项目名称 | 计量单位 | 暂列金额（元） | 备注
1 | 暂列金额 | 项 |  | (分部分项费+措施项目费)*暂列金额费率(5%～10%)
合计

## E.8 专业工程暂估价明细表
E.8 专业工程暂估价明细表
工程名称：百合外国语后门空间整治工程 |  | 标段：布吉街道2026年第二批社区“民生微实事·大盆菜”项目—百合外国语后门空间整治工程等3个市政类项目 |  |  | 第 1 页 共 1 页
序号 | 专业工程名称 | 暂估金额（元） |  |  | 备注
|  | 不含税价格 | 增值税 | 含税价格
1 | 专业工程暂估价
本页小计 |  |  |  |  | -
合 计 |  |  |  |  | -

## 工料机汇总表
工料机汇总表
工程名称：百合外国语后门空间整治工程 | [5 empty] | 第 1 页 共 4 页
序号 | 材料代码 | 工料机名称 | 规格 | 单位 | 工程量 | 单价 | 合价 | 备注
1 | 00010100 | 普工人工费 |  | 元 | 4301.92 | 1.389 | 5975.37
2 | 00010200 | 技工人工费 |  | 元 | 12887.362 | 1.361 | 17539.7
3 | 00010300 | 高级技工人工费 |  | 元 | 8585.398 | 1.377 | 11817.8
4 | 00010400 | 普工人工费 |  | 元 | 696.381 | 1.389 | 967.27
5 | 00010500 | 技工人工费 |  | 元 | 3254.195 | 1.361 | 4428.96
6 | 00015100 | 普工人工费(市政维修) |  | 元 | 2282.824 | 1.389 | 3170.84
7 | 00015200 | 技工人工费(市政维修) |  | 元 | 4618.138 | 1.361 | 6285.29
8 | 01010504 | 螺纹钢Ⅲ级(HRB400E) φ14mm |  | t | 0.093 | 3140.71 | 292.09
9 | 01010504_1 | 螺纹钢Ⅲ级(HRB400E) φ12mm |  | t | 0.21 | 3186.73 | 669.21
10 | 01030300 | 镀锌铁丝(综合) |  | kg | 1.416 | 4.6 | 6.51
11 | 01030310 | 镀锌铁丝 φ1.2mm～2.5mm |  | kg | 0.24 | 4.87 | 1.17
12 | 01030500 | 镀锌低碳钢丝（综合） |  | kg | 0.968 | 5.86 | 5.67
13 | 01090110 | 圆钢(盘卷)(HPB300)φ8mm |  | t | 0.045 | 3274.34 | 147.35
14 | 01130100 | 扁钢(综合) |  | kg | 3.305 | 4.008 | 13.25
15 | 01215212_1 | 热镀锌方通钢骨架（含弧形制作等） |  | kg | 1539.12 | 5.25 | 8080.38
16 | 01230150 | 热镀锌钢板 Q235B δ=3.0mm 面饰灰色氟碳漆（不小于60um） |  | kg | 174.098 | 4.025 | 700.74
17 | 01410112 | 电化角铝 25.4mm×2mm |  | m | 60.738 | 5.75 | 349.24
18 | 01490130_1 | 热镀锌方通钢梁（成品、含弧形制作等） |  | t | 2.4 | 8364.34 | 20074.42
19 | 01490240_2 | 热镀锌方通钢柱（成品、含制作） |  | t | 1.956 | 7778.54 | 15214.82
20 | 01535122 | 镀锌铁件 镀锌厚度≥85μm |  | kg | 32.83 | 4.87 | 159.88
21 | 02075120 | 橡皮垫 δ=2.0mm |  | m2 | 0.052 | 13.67 | 0.71
22 | 02075310 | 氯丁橡胶 δ=3mm～4mm |  | kg | 1.805 | 21.7 | 39.17
23 | 02190020_1 | 5.0mm厚黄色透光亚克力(弧形) |  | m2 | 2.436 | 163.72 | 398.82
24 | 02330100 | 砂布 |  | 张 | 1.575 | 1.11 | 1.75
25 | 03010308 | 自攻螺钉 M6×30mm |  | 100个 | 60.355 | 8.85 | 534.14
26 | 03011100 | 膨胀螺栓(综合) |  | 套 | 97.84 | 1.11 | 108.6
27 | 03011400 | 六角螺栓（综合） |  | kg | 10.714 | 6.19 | 66.32
28 | 03014140 | 带帽螺栓带垫 M16mm×200mm |  | 套 | 7.222 | 2.35 | 16.97
29 | 03015170 | 铁钉(综合) |  | kg | 6.473 | 4.87 | 31.52
30 | 03015170_1 | 铁钉(综合) |  | kg | 0.035 | 4.87 | 0.17
工料机汇总表
工程名称：百合外国语后门空间整治工程 | [5 empty] | 第 2 页 共 4 页
序号 | 材料代码 | 工料机名称 | 规格 | 单位 | 工程量 | 单价 | 合价 | 备注
31 | 03015192 | 镀锌自攻螺钉 ST3×10mm |  | 100个 | 1.463 | 1.29 | 1.89
32 | 03015200 | 铝拉铆钉 |  | 个 | 710.119 | 0.11 | 78.11
33 | 03015266 | 不锈钢六角螺栓带螺母 M12×150mm |  | 套 | 74.739 | 3.98 | 297.46
34 | 03015268 | 不锈钢六角螺栓带螺母 M6×130mm |  | 套 | 353.118 | 2.21 | 780.39
35 | 03015296 | 不锈钢机制螺钉 M6×30mm |  | 套 | 74.739 | 0.05 | 3.74
36 | 03015765 | 对拉螺栓 |  | kg | 1.643 | 4.09 | 6.72
37 | 03110120 | 砂轮片 φ200mm |  | 片 | 0.386 | 14.69 | 5.67
38 | 03110310_2 | 石料切割锯片 |  | 片 | 0.431 | 28.45 | 12.26
39 | 03111004 | 电焊条 结422 φ3.2mm |  | kg | 8.352 | 6.37 | 53.2
40 | 03111050 | 切缝机刀片 |  | 片 | 0.118 | 486.73 | 57.43
41 | 03115270 | 二氧化碳药芯焊丝 V-71 |  | kg | 44.431 | 11.33 | 503.4
42 | 03115335 | 电焊条 E4303 φ2.5mm |  | kg | 30.492 | 7.63 | 232.65
43 | 03115420 | 钢丝刷 |  | 个 | 0.21 | 14.6 | 3.07
44 | 03115605 | 低氢低合金焊条 J426（综合） |  | kg | 4.919 | 10.12 | 49.78
45 | 03115665 | 低碳钢焊条 结422 φ2.5mm～φ4mm |  | kg | 1.332 | 5.49 | 7.31
46 | 03135130 | 铁件 |  | kg | 155.54 | 5.4 | 839.92
47 | 03135770 | 调平垫铁 |  | kg | 40.252 | 4.59 | 184.76
48 | 04050110 | 碎石 5～25mm |  | m3 | 13.569 | 141.75 | 1923.41
49 | 04115230_1 | 600x300x150厚烧面芝麻灰立道牙 |  | m | 35.607 | 119.47 | 4253.97
50 | 04150907 | 普通混凝土实心砖 240mm×115mm×53mm(10.0MPa) |  | 千块 | 0.196 | 681.42 | 133.56
51 | 05030370 | 锯条 |  | 根 | 7.92 | 0.68 | 5.39
52 | 05035462 | 松杂枋板材(周转材) |  | m3 | 0.072 | 1624.78 | 116.98
53 | 09035297 | 2.0mm厚铝板，面饰灰色氟碳漆（不小于60um） |  | m2 | 179.738 | 199.12 | 35789.43
54 | 09035306 | 2.0mm厚铝板，面饰仿木纹漆 |  | m2 | 37.13 | 190.27 | 7064.73
55 | 12030422_1 | 100mm宽*2.0mm厚铝板灯槽（弧形） |  | m | 24.613 | 53.1 | 1306.95
56 | 13015140 | 酚醛调和漆 |  | kg | 2.403 | 11.5 | 27.63
57 | 13015555 | 煤焦沥青漆 |  | kg | 0.113 | 16.19 | 1.83
58 | 13055410 | 红丹环氧防锈漆 |  | kg | 3.356 | 14.51 | 48.7
59 | 13175315 | 普通乳化沥青(水乳型) |  | kg | 5.952 | 3.1 | 18.45
60 | 14030100 | 汽油 |  | kg | 52.444 | 8.76 | 459.41
工料机汇总表
工程名称：百合外国语后门空间整治工程 | [5 empty] | 第 3 页 共 4 页
序号 | 材料代码 | 工料机名称 | 规格 | 单位 | 工程量 | 单价 | 合价 | 备注
61 | 14035110 | 柴油 |  | kg | 498.029 | 7.36 | 3665.49
62 | 14035200 | 电 |  | kW·h | 832.087 | 0.67 | 557.5
63 | 14190080 | 隔离剂 |  | kg | 3.276 | 7.08 | 23.19
64 | 14190180_1 | 速凝剂 |  | m3 | 1.481 | 17.7 | 26.21
65 | 14235120 | 氧气(工业用) |  | m3 | 7.696 | 17.33 | 133.37
66 | 14235120_1 | 氧气 |  | m3 | 0.953 | 3.64 | 3.47
67 | 14235140_1 | 乙炔气 |  | m3 | 3.049 | 13.01 | 39.67
68 | 14235180 | 二氧化碳气体 |  | m3 | 22.246 | 4.57 | 101.66
69 | 14235240 | 乙炔气 |  | kg | 0.367 | 7.92 | 2.91
70 | 14250110 | 粘合剂 |  | kg | 3.6 | 19.71 | 70.96
71 | 14250240 | 玻璃胶 300mL |  | 支 | 1.072 | 10.62 | 11.38
72 | 14250292 | 万能胶 |  | kg | 0.843 | 15.49 | 13.06
73 | 14255290 | 胶合剂 |  | kg | 0.66 | 11.06 | 7.3
74 | 14255587 | 耐候胶 500mL |  | 支 | 51.878 | 26.55 | 1377.36
75 | 17190254 | 承插塑料排水管 dn100 白色UPVC |  | m | 30.45 | 12.73 | 387.63
76 | 17195330 | 刚性阻燃管 φ25mm×1.9mm |  | m | 65.978 | 2.19 | 144.49
77 | 17256075 | PVC25 |  | m | 77.229 | 3.1 | 239.41
78 | 18110595 | 塑料管接头 φ25mm-32mm |  | 个 | 15.445 | 0.66 | 10.19
79 | 25415310 | LED灯带 |  | m | 23.634 | 13.1 | 309.61
80 | 25416140 | 条形灯60W LED 暖白色光源 |  | 套 | 7 | 61.06 | 427.42
81 | 28010204 | 电线 BV-2.5 |  | m | 1.072 | 2.5 | 2.68
82 | 28050525 | YJV-3*4.0 |  | m | 75.73 | 15.14 | 1146.55
83 | 29130120 | 铜接线端子 DT-6 |  | 个 | 2.375 | 1.06 | 2.52
84 | 34095110 | 水 |  | m3 | 6.119 | 4.62 | 28.27
85 | 34095110_1 | 水 |  | m3 | 3.608 | 4.62 | 16.67
86 | 34110100 | 标志牌 |  | 个 | 4.499 | 0.71 | 3.19
87 | 35035165 | 支撑钢管及扣件(模板支撑专用) |  | kg | 13.015 | 4.25 | 55.31
88 | 35190110 | 建筑模板 1830×915×18 三级黑板 |  | 张 | 2.934 | 75.22 | 220.7
89 | 36010130 | 铸铁井盖300*300 |  | 套 | 2.02 | 106.19 | 214.5
90 | 36035140 | 双向拉伸塑料土工格栅 30kN/m |  | m2 | 3.697 | 11.06 | 40.89
91 | 36050130_1 | 200x100x60厚暗红色透水砖 |  | m2 | 85.89 | 46.35 | 3981
92 | 38000320 | 合金钎头 φ150mm |  | 个 | 0.003 | 132.74 | 0.4
工料机汇总表
工程名称：百合外国语后门空间整治工程 | [5 empty] | 第 4 页 共 4 页
序号 | 材料代码 | 工料机名称 | 规格 | 单位 | 工程量 | 单价 | 合价 | 备注
93 | 39005420 | 其他材料费 |  | 元 | 26.012 | 0.885 | 23.02
94 | 70010102 | 湿拌砌筑砂浆 M5 |  | m3 | 0.3 | 298.94 | 89.68
95 | 70010104 | 湿拌砌筑砂浆 M7.5 |  | m3 | 0.112 | 316.83 | 35.48
96 | 70010702 | 湿拌地面砂浆 M15 |  | m3 | 2.527 | 345.27 | 872.5
97 | 70015130_2 | 素水泥浆 |  | m3 | 0.082 | 552.21 | 45.28
98 | 70015166 | 湿拌抹灰砂浆 M20 |  | m3 | 0.01 | 349.59 | 3.5
99 | 70030106 | 普通预拌混凝土 C20,骨料最大粒径31.5mm |  | m3 | 8.589 | 373.39 | 3207.05
100 | 70030106_1 | 普通预拌混凝土 C20,骨料最大粒径31.5mm |  | m3 | 2.173 | 373.39 | 811.38
101 | 70030106_2 | 普通预拌混凝土 C20,骨料最大粒径31.5mm |  | m3 | 1.969 | 373.39 | 735.2
102 | 70030106_5 | 普通预拌混凝土 C20,骨料最大粒径31.5mm |  | m3 | 0.672 | 373.39 | 250.92
103 | 70030110 | 普通预拌混凝土 C30,骨料最大粒径31.5mm |  | m3 | 6.719 | 395.27 | 2655.82
104 | 70030114 | 普通预拌混凝土 C40,骨料最大粒径31.5mm |  | m3 | 0.809 | 427.96 | 346.22
105 | 70030210 | 细石混凝土 C20,骨料最大粒径10mm |  | m3 | 0.227 | 390.2 | 88.58
106 | 70110110_1 | SBS改性沥青混凝土 细粒式 AC-13C |  | m3 | 0.133 | 1081.97 | 143.9
107 | 70110120 | 普通沥青混凝土 中粒式 AC-20C |  | m3 | 0.199 | 899.11 | 178.92
108 | 70110130 | 普通沥青混凝土 粗粒式 AC-25C |  | m3 | 0.265 | 885.25 | 234.59
109 | @QTCLF | 其他材料费(按百分比计算) |  | 元 | 989.608 | 1 | 989.61
110 | BCCL_1 | 水马(摊销费) | 900*1800mm | m | 60.62 | 17.7 | 1072.97
111 | 86005230 | 检修费 |  | 元 | 646.996 | 0.885 | 572.59
112 | 86005110 | 台班折旧费 |  | 元 | 3035.405 | 0.885 | 2686.33
113 | 86005250 | 维护费 |  | 元 | 1564.586 | 0.885 | 1384.66
114 | 86005290 | 安拆费及场外运输费 |  | 元 | 28.283 | 1 | 28.28
115 | 86005270 | 机械管理费 |  | 元 | 467.174 | 1 | 467.17
116 | 18295200 | 门式钢管架 |  | m2 | 0.204 | 18.58 | 3.79
117 | 01515292 | 交叉支撑(脚手架专用) |  | 副 | 0.12 | 10.62 | 1.27
118 | 01515162 | 水平架(脚手架专用) |  | m2 | 0.045 | 15.93 | 0.72
119 | 35055370 | 冲压钢脚手板 |  | m2 | 0.032 | 96.27 | 3.08
120 | 03135300 | 连接棒 |  | 个 | 0.149 | 7.43 | 1.11
121 | 35055120 | 底座 |  | 个 | 0.13 | 15.84 | 2.06
|  | 合计 |  |  |  |  | 181566.97

## D.1 工程项目最高投标限价汇总表2
D.1 工程项目最高投标限价汇总表
工程名称：凤凰社区街心公园至文体公园人行道联通工程 |  |  |  | 第 1 页 共 1 页
序号 | 汇 总 内 容 | 金额（元） | 其中
|  |  | 安全文明 施工费 （元） | 暂估价 （元） | 暂列金额 （元）
1 | 凤凰社区街心公园至文体公园人行道联通工程 | 448779.78 | 14176.04 | 16350
合计 |  | 448779.78 | 14176.04 | 16350
注：1.暂估价包含专业工程暂估价及材料暂估价。专业工程暂估价为已含税价格，在计算增值税计算基础时不应包含专业工程暂估价金额； 2.本表宜用于按合同标的为工程量清单编制对象的工程汇总计算，以单项工程为工程量清单编制对象的工程可按本表汇总计算。

## D.2 单位工程最高投标限价汇总表1
D.2 单位工程最高投标限价汇总表
工程名称：凤凰社区街心公园至文体公园人行道联通工程 |  | 标段：布吉街道2026年第二批社区“民生微实事·大盆菜”项目—百合外国语后门空间整治工程等3个市政类项目 |  | 第 1 页 共 1 页
序号 | 汇总内容 |  | 金额 （元） | 其中： 材料暂估价 （元）
1 | 分部分项工程 |  | 376721.69
1.1 | 拆除部分 |  | 1369.96
1.2 | 植被清理、种植绿植 |  | 35136.93
1.3 | 联通栈道基础 |  | 44787.26
1.4 | 联通栈道钢构件 |  | 160215.84
1.5 | 联通栈道部分 |  | 120386.6
1.6 | 灯带部分 |  | 7766.71
1.7 | 地面铺装 |  | 6212.31
1.8 | 栈道入口标识牌 |  | 846.08
2 | 措施项目 |  | 20002.88
2.1 | 安全文明施工 |  | 14176.04
2.1.1 | 安全文明施工费（按费率计算） |  | 9671.7
2.1.2 | 安全文明施工费（按清单列项） |  | 2974.15
2.1.3 | 产业工人职业训练专项经费 |  | 1530.19
2.2 | 其他措施项目费 |  | 5826.84
3 | 其他项目 |  | 16350
3.1 | 暂列金额
3.2 | 专业工程暂估价 |  | 16350
3.3 | 计日工
3.4 | 总承包服务费
4 | 增值税 |  | 35705.21
合计 |  |  | 448779.78
注：专业工程暂估价为已含税价格，在计算增值税计算基础时不应包含专业工程暂估价金额。

## E.1 分部分项工程项目清单计价表1
E.1 分部分项工程项目清单计价表
工程名称：凤凰社区街心公园至文体公园人行道联通工程 |  |  | 标段：布吉街道2026年第二批社区“民生微实事·大盆菜”项目—百合外国语后门空间整治工程等3个市政类项目 |  |  | 第 1 页 共 5 页
序号 | 项目编码 | 项目名称 | 项目特征描述 | 计量单位 | 工程量 | 金额（元）
[6 empty] | 综合单价 | 合价 | 其中：材料暂估合价
|  | 拆除部分 |  |  |  |  | 1369.96
1 | 011503001001 | 拆除现状栏杆 | 1.拆除现状栏杆 2.拆除后栏杆归业主所有，如施工单位回收处置，则另计金属残值回收抵扣费用 3.其他未说明事项详见设计图纸、相关规范及招标文件 | m | 2 | 33.78 | 67.56
2 | 040805002001 | 迁移路灯 | 1.灯杆材质、高度:拆装6.0m高路灯(施工完恢复) 2.其他未说明事项详见设计图纸、相关规范及招标文件 | 套 | 1 | 1302.4 | 1302.4
|  | 植被清理、种植绿植 |  |  |  |  | 35136.93
3 | 050101002001 | 植被清理 | 1.绿化地铲除杂灌草 覆盖密度40%～80% 2.清运距离:综合考虑 3.其他未说明事项详见设计图纸、相关规范及招标文件 | m2 | 243 | 5.72 | 1389.96
4 | 010101B001002 | 挖一般土方 | 1.土壤类别:一、二类土 2.挖土深度:综合考虑 | m3 | 72.9 | 3.74 | 272.65
5 | 010103002006 | 余方弃置 | 1、土石类别:废弃土方 2、清运距离:综合考虑 3、其他未说明事项详见设计图纸、相关规范及招标文件 | m3 | 72.9 | 84.03 | 6125.79
6 | 050101004002 | 栽植土换填 | 1.回填土质要求:人工松填土 2.取土运距:综合考虑 3.回填厚度:0.3m | m3 | 67.5 | 44.93 | 3032.78
7 | 050103003008 | 片植灌木 | 1.种类:肾蕨 2.株高:高度30cm-35cm、冠幅20cm-25cm 3.单位面积株数:36袋/m2 4.养护期:三个月 5.袋苗,不露土种植,冠幅饱满 | m2 | 225 | 108.07 | 24315.75
|  | 联通栈道基础 |  |  |  |  | 44787.26
8 | 010102001001 | 挖基坑土方 | 1.土壤类别:一、二类土 2.挖土深度:综合考虑 | m3 | 96.43 | 8.28 | 798.44
9 | 010102007006 | 回填方 | 1.密实度要求:按设计要求夯填 2.填方材料品种:按设计要求 | m3 | 64.26 | 26.54 | 1705.46
10 | 010103002002 | 余方弃置 | 1、土石类别:废弃土方 2、清运距离:综合考虑 3、其他未说明事项详见设计图纸、相关规范及招标文件 | m3 | 32.17 | 84.03 | 2703.25
本页小计 | [6 empty] | 41714.04
E.1 分部分项工程项目清单计价表
工程名称：凤凰社区街心公园至文体公园人行道联通工程 |  |  | 标段：布吉街道2026年第二批社区“民生微实事·大盆菜”项目—百合外国语后门空间整治工程等3个市政类项目 |  |  | 第 2 页 共 5 页
序号 | 项目编码 | 项目名称 | 项目特征描述 | 计量单位 | 工程量 | 金额（元）
[6 empty] | 综合单价 | 合价 | 其中：材料暂估合价
11 | 010501001007 | 基础垫层 | 1.材料品种、强度要求、配比:C15普通预拌混凝土 2.其他未说明事项详见设计图纸、相关规范及招标文件 | m3 | 8.19 | 494.38 | 4048.97
12 | 010502001001 | 独立基础 | 1.混凝土种类:普通混凝土 2.混凝土强度等级:C30 3.其他未说明事项详见设计图纸、相关规范及招标文件 | m3 | 25.46 | 611.02 | 15556.57
13 | 010502005001 | 基础联系梁 | 1.混凝土种类:普通混凝土 2.混凝土强度等级:C30 3.其他未说明事项详见设计图纸、相关规范及招标文件 | m3 | 0.32 | 683.32 | 218.66
14 | 010505001001 | 垫层模板 | 1.基础垫层 2.模板材质:木模板 3.其他未说明事项详见设计图纸、相关规范及招标文件 | m2 | 23.51 | 62.6 | 1471.73
15 | 010505002001 | 基础模板 | 1.基础类型:独立基础 2.模板材质:木模板 3.其他未说明事项详见设计图纸、相关规范及招标文件 | m2 | 103.22 | 80.59 | 8318.5
16 | 010505003001 | 基础联系梁模板 | 1.模板形式:基础联系梁模板 2.模板材质:木模板 3.其他未说明事项详见设计图纸、相关规范及招标文件 | m2 | 1.33 | 99.84 | 132.79
17 | 010506025001 | 预埋铁件 | 1.名称:M-1预埋件、加劲肋 2.规格:10*300mm*300mm钢板+4φ8钢筋长160mm 3.其他未说明事项详见设计图纸、相关规范及招标文件 | t | 0.416 | 12203.31 | 5076.58
18 | 010502006001 | 混凝土包柱 | 1.混凝土种类:普通混凝土 2.混凝土强度等级:C20 3.其他未说明事项详见设计图纸、相关规范及招标文件 | m3 | 0.77 | 519.37 | 399.91
19 | 010506001001 | 现浇混凝土基础及联系梁钢筋 | 1.钢筋种类、规格:热轧光圆钢筋 HPB400 φ8 | t | 0.103 | 5532.87 | 569.89
20 | 010506001002 | 现浇混凝土基础及联系梁钢筋 | 1.钢筋种类、规格:热轧带肋钢筋 HRB400E φ10 2.其他未说明事项详见设计图纸、相关规范及招标文件 | t | 0.486 | 5580.74 | 2712.24
21 | 010506001003 | 现浇混凝土基础及联系梁钢筋 | 1.钢筋种类、规格:热轧带肋钢筋 HRB400E φ12 2.其他未说明事项详见设计图纸、相关规范及招标文件 | t | 0.008 | 5163.69 | 41.31
22 | 010506001004 | 现浇混凝土基础及联系梁钢筋 | 1.钢筋种类、规格:热轧带肋钢筋 HRB400E φ14 2.其他未说明事项详见设计图纸、相关规范及招标文件 | t | 0.202 | 5113.66 | 1032.96
本页小计 | [6 empty] | 39580.11
E.1 分部分项工程项目清单计价表
工程名称：凤凰社区街心公园至文体公园人行道联通工程 |  |  | 标段：布吉街道2026年第二批社区“民生微实事·大盆菜”项目—百合外国语后门空间整治工程等3个市政类项目 |  |  | 第 3 页 共 5 页
序号 | 项目编码 | 项目名称 | 项目特征描述 | 计量单位 | 工程量 | 金额（元）
[6 empty] | 综合单价 | 合价 | 其中：材料暂估合价
|  | 联通栈道钢构件 |  |  |  |  | 160215.84
23 | 010603003001 | 钢柱-栈道 | 1.钢材品种、规格:钢柱Q345B 150*150*10mm热镀锌方通 2.部位:栈道立柱 3.工作内容:划线、号料，切割，拼装、校正、焊接成型，除锈、刷防锈底漆、堆放，场内运输，安装固定等。 4.钢结构场外运输:运距综合考虑 5.具体要求见图纸、招标文件及技术规范要求 | t | 2.457 | 10137.59 | 24908.06
24 | 010604001001 | 钢梁 | 1.钢材品种、规格:钢柱Q345B 200*150*8mm热镀锌方通 2.部位:栈道主梁 3.工作内容:划线、号料，切割，拼装、校正、焊接成型，除锈、刷防锈底漆、堆放，场内运输，安装固定等。 4.钢结构场外运输:运距综合考虑 5.具体要求见图纸、招标文件及技术规范要求 | t | 9.14 | 9991.72 | 91324.32
25 | 010607003001 | 钢龙骨 | 1.构件类型:木栈道 钢龙骨 2.钢材品种、规格:Q235B、50*50*3热镀锌方通、100*50*3热镀锌方通、50*50*50*3热镀锌角钢 3.工作内容:划线、号料，切割，拼装、校正、焊接成型，除锈、刷防锈底漆、堆放，场内运输，安装固定等。 4.钢结构场外运输:运距综合考虑 5.具体要求见图纸、招标文件及技术规范要求 | t | 3.351 | 10508.09 | 35212.61
26 | 011402003001 | 金属面油漆 | 1.构件名称:钢柱，钢梁 2.油漆品种、遍数或厚度:橙色氟碳漆60μm 3.其他未说明事项详见设计图纸、相关规范及招标文件 | m2 | 129.44 | 67.76 | 8770.85
|  | 联通栈道部分 |  |  |  |  | 120386.6
27 | 050201008001 | 木(竹、塑木)地面面层 | 1.名称:步道 2.面层材料种类、规格、铺设方式:Lx130x18厚浅标色竹木，留缝3~mm专用不锈钢卡扣，M5自攻螺丝固定 3.具体要求见图纸、招标文件及技术规范要求 | m2 | 135.97 | 251.77 | 34233.17
本页小计 | [6 empty] | 194449.01
E.1 分部分项工程项目清单计价表
工程名称：凤凰社区街心公园至文体公园人行道联通工程 |  |  | 标段：布吉街道2026年第二批社区“民生微实事·大盆菜”项目—百合外国语后门空间整治工程等3个市政类项目 |  |  | 第 4 页 共 5 页
序号 | 项目编码 | 项目名称 | 项目特征描述 | 计量单位 | 工程量 | 金额（元）
[6 empty] | 综合单价 | 合价 | 其中：材料暂估合价
28 | 011503001002 | 带扶手的栏杆、栏板 | 1.栏杆/栏板高度:1200mm 2.扶手材料种类、规格:120x70厚浅棕色防腐木扶手 3.立柱材料种类、规格:50x50x3厚热镀锌方通 4.栏板材料种类、规格:50x30x3厚热镀锌方通 5.饰面做法:橙色氟碳漆 6.其他未说明事项详见设计图纸、相关规范及招标文件 | m | 145 | 412.25 | 59776.25
29 | 011205001001 | 不锈钢包边 | 1.面层材料品种、规格:3厚不锈钢板，面饰橙色氟碳漆（展开面积计算） 2.其他未说明事项详见设计图纸、相关规范及招标文件 | m2 | 42.05 | 606.11 | 25486.93
30 | 010609003001 | 金属网栏 | 1.材料品种、规格:φ6不锈钢钢丝网，网孔50x50 2.其他未说明事项详见设计图纸、相关规范及招标文件 | m2 | 3.06 | 290.93 | 890.25
|  | 灯带部分 |  |  |  |  | 7766.71
31 | 030413002001 | 装饰灯 | 1.名称:LED灯带 2.规格:5W 3.具体要求见图纸、招标文件及技术规范要求 | m | 136.8 | 15.1 | 2065.68
32 | 011502001001 | 成品装饰线条 | 1.线条材料品种、规格:20x15x1.5厚U型热镀锌钢 2.具体要求见图纸、招标文件及技术规范要求 | m | 136.8 | 20.08 | 2746.94
33 | 030405017001 | 变压器 | 1.名称:变压器 2.型号:220/24V-0.2 KVA 3.具体要求见图纸、招标文件及技术规范要求 | 台 | 1 | 126.32 | 126.32
34 | 030405017002 | 变压器 | 1.名称:变压器 2.型号:220/24V-0.3 KVA 3.具体要求见图纸、招标文件及技术规范要求 | 台 | 1 | 135.17 | 135.17
35 | 030409001001 | 电力电缆 | 1.名称:电力电缆 2.型号:YJV-3*4 3.具体要求见图纸、招标文件及技术规范要求 | m | 30 | 18.42 | 552.6
36 | 030409001002 | 电力电缆 | 1.名称:电力电缆 2.型号:YJV-2*4 3.具体要求见图纸、招标文件及技术规范要求 | m | 70 | 14.3 | 1001
37 | 040804001001 | 配管 | 1.名称:配管 2.型号:PVC25 3.具体要求见图纸、招标文件及技术规范要求 | m | 100 | 11.39 | 1139
本页小计 | [6 empty] | 93920.14
E.1 分部分项工程项目清单计价表
工程名称：凤凰社区街心公园至文体公园人行道联通工程 |  |  | 标段：布吉街道2026年第二批社区“民生微实事·大盆菜”项目—百合外国语后门空间整治工程等3个市政类项目 |  |  | 第 5 页 共 5 页
序号 | 项目编码 | 项目名称 | 项目特征描述 | 计量单位 | 工程量 | 金额（元）
[6 empty] | 综合单价 | 合价 | 其中：材料暂估合价
|  | 地面铺装 |  |  |  |  | 6212.31
38 | 080101010001 | 原土碾压、夯实 | 1.密实度:素土夯实(夯实系数≥93%) 2.其他未说明事项详见设计图纸、相关规范及招标文件 | m2 | 18 | 0.33 | 5.94
39 | 040202010001 | 碎石垫层 | 1.石料规格:碎石 2.厚度:100mm 3.其他未说明事项详见设计图纸、相关规范及招标文件 | m2 | 14.69 | 71.57 | 1051.36
40 | 040202016001 | 水泥混凝土基层 | 1.100厚C20混凝土垫层 2.其他未说明事项详见设计图纸、相关规范及招标文件 | m2 | 19.57 | 64.07 | 1253.85
41 | 040204002001 | 水泥混凝土人行道 | 1.双丙聚氨酯密封处理 2.面层厚度、混凝土种类、强度等级:30厚彩色6mm粒径C25强固透水混凝土 3.其他未说明事项详见设计图纸、相关规范及招标文件 | m2 | 14.69 | 115.1 | 1690.82
42 | 040204004001 | 安砌侧(平、缘)石 | 1.块料品种、规格:600x150x100厚烧面芝麻灰 2.垫层、基层材料品种、厚度、混凝土强度等级:30厚1:3干硬性水泥砂浆 3.其他未说明事项详见设计图纸、相关规范及招标文件 | m | 19.59 | 112.83 | 2210.34
|  | 栈道入口标识牌 |  |  |  |  | 846.08
43 | 040901009001 | 预埋铁件 | 1.材料种类:200x150x6厚镀锌钢板@500、4 M8膨胀螺栓固定 2.其他未说明事项详见设计图纸、相关规范及招标文件 | t | 0.028 | 12203.31 | 341.69
44 | 010607003002 | 钢龙骨 | 1.构件类型:木栈道 钢龙骨 2.钢材品种、规格:Q235B、50*50*3热镀锌方通 3.工作内容:划线、号料，切割，拼装、校正、焊接成型，除锈、刷防锈底漆、堆放，场内运输，安装固定等。 4.钢结构场外运输:运距综合考虑 5.具体要求见图纸、招标文件及技术规范要求 | t | 0.048 | 10508.09 | 504.39
本页小计 | [6 empty] | 7058.39
合计 | [6 empty] | 376721.69

## E.2 措施项目清单计价表1
E.2 措施项目清单计价表
工程名称：凤凰社区街心公园至文体公园人行道联通工程 |  |  | 标段：布吉街道2026年第二批社区“民生微实事·大盆菜”项目—百合外国语后门空间整治工程等3个市政类项目 |  |  | 第 1 页 共 2 页
序号 | 项目编码 | 项目名称 | 工作内容 | 计量单位 | 工程量 | 金额（元）
[6 empty] | 综合单价 | 合价
1 | 1 | 安全文明施工费 |  | 项 | 1 | 14176.04 | 14176.04
1.1 | (1) | 安全文明施工费(按费率计算) |  | 项 | 1 | 9671.7 | 9671.7
1.2 | (2) | 安全文明施工费(按清单列项) |  | 项 | 1 | 2974.15 | 2974.15
1.2.1 | (2.1) | 装配式钢结构围挡（施工现场与外部环境隔离） |  | 项 | 1
1.2.2 | (2.2) | PVC围挡（施工现场与外部环境隔离） |  | 项 | 1
1.2.3 | (2.3) | 铁马（施工现场与外部环境隔离） |  | 项 | 1
1.2.4 | (2.4) | 水马（施工现场与外部环境隔离） |  | 项 | 1 | 2974.15 | 2974.15
1.2.4.1 | 01A004001 | 水马（施工现场与外部环境隔离） | 1.土石方开挖、外运、回填 2.基础制作、安装、拆除 3.水马、喷淋、灯具及配管配线等制作、安装、维护、拆除、运输等 | m | 85 | 34.99 | 2974.15
1.2.4.1.1 | 120008-24换 | 钢围栏（铁马）、水马围挡安拆 ^ 水马（摊销费） | 材料运输、安装、维护、拆除。 | m | 85 | 34.99 | 2974.15
1.2.5 | (2.5) | 施工废弃物、装修废弃物外运和处置 |  | 项 | 1
1.2.6 | (2.6) | 隔音屏、声屏障 |  | 项 | 1
1.2.7 | (2.7) | 施工区裸土覆盖 |  | 项 | 1
1.2.8 | (2.8) | 施工区临时排水沟 |  | 项 | 1
1.2.9 | (2.9) | 施工区临时集水井（沉砂井） |  | 项 | 1
1.3 | (3) | 产业工人职业训练专项经费 |  | 项 | 1 | 1530.19 | 1530.19
2 | 2 | 履约担保手续费 |  | 项 | 1
3 | 3 | 夜间施工增加费 |  | 项 | 1
4 | 4 | 赶工措施费 |  | 项 | 1
5 | 5 | 冬雨季施工费 |  | 项 | 1
6 | 6 | 已完成工程及设备保护费 |  | 项 | 1
7 | 7 | 地上地下设施及建筑物的临时保护费 |  | 项 | 1
8 | 8 | 二次搬运费 |  | 项 | 1
9 | 9 | 脚手架费 |  | 项 | 1
本页小计 | [6 empty] | 14176.04
E.2 措施项目清单计价表
工程名称：凤凰社区街心公园至文体公园人行道联通工程 |  |  | 标段：布吉街道2026年第二批社区“民生微实事·大盆菜”项目—百合外国语后门空间整治工程等3个市政类项目 |  |  | 第 2 页 共 2 页
序号 | 项目编码 | 项目名称 | 工作内容 | 计量单位 | 工程量 | 金额（元）
[6 empty] | 综合单价 | 合价
10 | 10 | 垂直运输机械费 |  | 项 | 1 | 3183.06 | 3183.06
10.1 | 011601002001 | 汽车式起重机 | 垂直运输机械进出场及安拆，固定装置、基础制作、安装，行走式机械轨道的铺设、拆除，设备运转、使用等 | 项 | 1 | 3183.06 | 3183.06
10.1.1 | C04003100 | 汽车式起重机 起重量Gn(t) Gn=25 |  | 台班 | 2 | 1591.53 | 3183.06
11 | 11 | 大型机械设备进出场及安拆费 |  | 项 | 1 | 2643.78 | 2643.78
11.1 | 011601003001 | 其他大型机械进出场及安拆 | 除垂直运输机械以外的大型机械安装、检测、试运转和拆卸，运进、运出施工现场的装卸和运输，轨道、固定装置的安装和拆除等 | 项 | 1 | 2643.78 | 2643.78
11.1.1 | C16001600 | 履带式挖掘机 斗容量C(m3) C≤1 |  | 台·次 | 1 | 2643.78 | 2643.78
12 | 12 | 施工排水、降水费 |  | 项 | 1
13 | 13 | 专业工程措施项目费 |  | 项 | 1
13.1 | 13.1 | 支撑 |  | 项 | 1
13.2 | 13.2 | 环绕 |  | 项 | 1
13.3 | 13.3 | 假植 |  | 项 | 1
14 | 14 | 其他 |  | 项 | 1
本页小计 | [6 empty] | 5826.84
合计 | [6 empty] | 20002.88
注：措施项目清单中的安全文明施工费属于不可竞争项目，其计价应符合本指引及深圳市相关规定。

## E.4 其他项目清单计价表1
E.4 其他项目清单计价表
工程名称：凤凰社区街心公园至文体公园人行道联通工程 |  | 标段：布吉街道2026年第二批社区“民生微实事·大盆菜”项目—百合外国语后门空间整治工程等3个市政类项目 |  | 第 1 页 共 1 页
序号 | 项目名称 |  | 金额（元） | 备注
1 | 暂列金额 |  |  | (分部分项费+措施项目费)*暂列金额费率(5%～10%)
2 | 专业工程暂估价 |  | 16350
3 | 计日工
4 | 总承包服务费
5 | 发承包双方约定的其他项目
6 | 材料暂估价 |  |  | 仅统计汇总材料暂估价总金额，材料暂估价应计入清单项目综合单价，不重复计入建安工程费中
合计 |  |  | 16350

## E.5 增值税计价表1
E.5 增值税计价表
工程名称：凤凰社区街心公园至文体公园人行道联通工程 |  |  | 标段：布吉街道2026年第二批社区“民生微实事·大盆菜”项目—百合外国语后门空间整治工程等3个市政类项目 |  | 第 1 页 共 1 页
序号 | 项目名称 | 计算基础说明 |  | 计算基础 | 税率（%） | 金额（元）
1 | 增值税 | 分部分项工程+措施项目+其他项目-专业工程暂估价 |  | 396724.57 | 9 | 35705.21
合 计 | [5 empty] | 35705.21

## E.7 暂列金额明细表1
E.7 暂列金额明细表
工程名称：凤凰社区街心公园至文体公园人行道联通工程 |  | 标段：布吉街道2026年第二批社区“民生微实事·大盆菜”项目—百合外国语后门空间整治工程等3个市政类项目 |  | 第 1 页 共 1 页
序号 | 项目名称 | 计量单位 | 暂列金额（元） | 备注
1 | 暂列金额 | 项 |  | (分部分项费+措施项目费)*暂列金额费率(5%～10%)
合计

## E.8 专业工程暂估价明细表1
E.8 专业工程暂估价明细表
工程名称：凤凰社区街心公园至文体公园人行道联通工程 |  | 标段：布吉街道2026年第二批社区“民生微实事·大盆菜”项目—百合外国语后门空间整治工程等3个市政类项目 |  |  | 第 1 页 共 1 页
序号 | 专业工程名称 | 暂估金额（元） |  |  | 备注
|  | 不含税价格 | 增值税 | 含税价格
1 | 专业工程暂估价 | 15000 | 1350 | 16350
1.1 | 栈道入口标识 | 15000 | 1350 | 16350 | 1.LOGO主体造型:采用 “街心公园” 立体字造型，卡通人物形象造型。 2.立体字长3000mm×高1165mm×厚100mm，卡通人物形象造型长784mm×高1340mm×厚100mm。 3.面板采用 3mm 厚不锈钢板折弯成型，表面做白色/橙色氟碳漆（烤漆）处理，满足户外耐候、防腐蚀要求。 4.内部骨架采用50*50*3热方通焊接成型 5.LOGO由专业厂家深化设计（含专业厂家二次设计，含结构、加工、安装详图）。其效果需经设计师及业主同意，方可施工; 6.所有钢结构焊接均采用满焊，钢材均采用化学除锈，表面采用热浸镀锌防锈处理； 7.其他未说明事项详见设计图纸、相关规范及招标文件
本页小计 |  | 15000 | 1350 | 16350 | -
合 计 |  | 15000 | 1350 | 16350 | -

## 工料机汇总表1
工料机汇总表
工程名称：凤凰社区街心公园至文体公园人行道联通工程 | [5 empty] | 第 1 页 共 4 页
序号 | 材料代码 | 工料机名称 | 规格 | 单位 | 工程量 | 单价 | 合价 | 备注
1 | 00010100 | 普工人工费 |  | 元 | 5617.254 | 1.389 | 7802.37
2 | 00010200 | 技工人工费 |  | 元 | 13417.156 | 1.361 | 18260.75
3 | 00010300 | 高级技工人工费 |  | 元 | 4120.542 | 1.377 | 5673.99
4 | 00010400 | 普工人工费 |  | 元 | 9804.964 | 1.389 | 13619.09
5 | 00010500 | 技工人工费 |  | 元 | 34034.63 | 1.361 | 46321.13
6 | 00015100 | 普工人工费(市政维修) |  | 元 | 1082.5 | 1.389 | 1503.59
7 | 00015200 | 技工人工费(市政维修) |  | 元 | 873.162 | 1.361 | 1188.37
8 | 01015190 | 螺纹钢Ⅲ级(HRB400E) φ10mm |  | t | 0.496 | 3276.11 | 1624.95
9 | 01015210 | 螺纹钢Ⅲ级(HRB400E) φ12mm |  | t | 0.008 | 3186.73 | 25.49
10 | 01015210_1 | 螺纹钢Ⅲ级(HRB400E) φ14mm |  | t | 0.207 | 3140.71 | 650.13
11 | 01030300 | 镀锌铁丝(综合) |  | kg | 7.384 | 4.6 | 33.97
12 | 01030300_1 | 镀锌钢丝(综合) |  | kg | 0.257 | 4.6 | 1.18
13 | 01030500 | 镀锌低碳钢丝（综合） |  | kg | 2.564 | 5.86 | 15.03
14 | 01090110 | 螺纹钢Ⅲ级(HRB400E) φ8mm |  | t | 0.105 | 3231.86 | 339.35
15 | 01210200_2 | 热镀锌方钢(综合) |  | t | 3.501 | 4715.04 | 16507.36
16 | 01236030 | 普通钢板 0#～3# δ=2.6mm～3.2mm |  | kg | 0.88 | 3.15 | 2.77
17 | 01490130_1 | 热镀锌方通钢梁(成品、含制作) |  | t | 9.14 | 7833.36 | 71596.91
18 | 01490240_2 | 热镀锌方通钢柱 (成品、含制作) |  | t | 2.457 | 7778.54 | 19111.87
19 | 01495110 | 不锈钢钉 M4×16 |  | kg | 44.87 | 30.97 | 1389.62
20 | 02030110 | 橡胶密封条 |  | m | 105.083 | 1.77 | 186
21 | 02075120 | 橡皮垫 δ=2.0mm |  | m2 | 0.07 | 13.67 | 0.96
22 | 02090100 | 塑料薄膜 |  | m2 | 16.159 | 0.43 | 6.95
23 | 02310100 | 草袋 |  | 个 | 10 | 1.33 | 13.3
24 | 03010300 | 自攻螺钉 |  | 个 | 1174.921 | 0.03 | 35.25
25 | 03010308 | 自攻螺钉 M6×30mm |  | 100个 | 2.859 | 8.85 | 25.3
26 | 03011400 | 六角螺栓（综合） |  | kg | 23.834 | 6.19 | 147.53
27 | 03015170_1 | 铁钉(综合) |  | kg | 25.296 | 4.87 | 123.19
28 | 03015192 | 镀锌自攻螺钉 ST3×10mm |  | 100个 | 5.746 | 1.29 | 7.41
29 | 03015268 | 不锈钢六角螺栓带螺母 M6×130mm |  | 套 | 142.97 | 2.21 | 315.96
30 | 03015765 | 对拉螺栓 |  | kg | 0.086 | 4.09 | 0.35
工料机汇总表
工程名称：凤凰社区街心公园至文体公园人行道联通工程 | [5 empty] | 第 2 页 共 4 页
序号 | 材料代码 | 工料机名称 | 规格 | 单位 | 工程量 | 单价 | 合价 | 备注
31 | 03017530 | 沉头螺钉 M6×55～65 |  | 10个 | 0.816 | 0.09 | 0.07
32 | 03110310_1 | 石料切割锯片 |  | 片 | 0.082 | 28.45 | 2.33
33 | 03110340 | 钢锯条 |  | 根 | 0.6 | 0.58 | 0.35
34 | 03111004 | 电焊条 结422 φ3.2mm |  | kg | 24.34 | 6.37 | 155.05
35 | 03111020 | 不锈钢电焊条 φ2.5mm |  | kg | 1.714 | 38.5 | 65.99
36 | 03111050 | 切缝机刀片 |  | 片 | 0.007 | 486.73 | 3.41
37 | 03115270 | 二氧化碳药芯焊丝 V-71 |  | kg | 110.215 | 11.33 | 1248.74
38 | 03115335 | 低合金钢焊条 E43系列 |  | kg | 2.026 | 7.08 | 14.34
39 | 03115605 | 低氢低合金焊条 J426（综合） |  | kg | 12.267 | 10.12 | 124.14
40 | 03135130 | 铁件 |  | kg | 448.44 | 5.4 | 2421.58
41 | 03135130_1 | 铁件 |  | kg | 0.477 | 5.4 | 2.58
42 | 03135770 | 调平垫铁 |  | kg | 56.198 | 4.59 | 257.95
43 | 04015465 | 白水泥 |  | t | 0.169 | 915.93 | 154.79
44 | 04050120 | 碎石 5～25mm |  | m3 | 3.971 | 141.75 | 562.89
45 | 04055225 | 碎石(玄武岩) 5mm～10mm |  | m3 | 0.513 | 472.13 | 242.2
46 | 05030100 | 枕木 |  | m3 | 0.08 | 840.71 | 67.26
47 | 05035462_1 | 松杂枋板材(周转材) |  | m3 | 0.295 | 1624.78 | 479.31
48 | 07130010_1 | 18厚浅标色竹木板，留缝3~mm专用不锈钢卡扣 |  | m2 | 142.769 | 150.44 | 21478.17
49 | 09035306_1 | 3厚不锈钢板，面饰氟碳漆（烤漆） |  | m2 | 42.471 | 495.58 | 21047.78
50 | 12030420_1 | 20x15x1.5厚U型热镀锌钢 |  | m | 145.008 | 11.5 | 1667.59
51 | 12170130_1 | 热镀锌方通栏杆带木扶手(成品) 高1.2m 面饰橙色氟碳漆 |  | m | 146.45 | 247.79 | 36288.85
52 | 13015250 | 酚醛磁漆 |  | kg | 0.66 | 13.98 | 9.23
53 | 13015935 | 醇酸防锈漆 C53-1 |  | kg | 0.33 | 12.77 | 4.21
54 | 13095130_1 | 氟碳金属面漆 |  | kg | 40.763 | 53.1 | 2164.52
55 | 13275180 | 无机颜料 |  | kg | 5.08 | 15.93 | 80.92
56 | 14030100 | 汽油 |  | kg | 68.47 | 8.76 | 599.8
57 | 14035110 | 柴油 |  | kg | 236.482 | 7.36 | 1740.51
58 | 14035200 | 电 |  | kW·h | 860.029 | 0.67 | 576.22
59 | 14190080 | 隔离剂 |  | kg | 12.806 | 7.08 | 90.67
60 | 14195175 | 稀释剂 |  | kg | 3.979 | 10.62 | 42.26
61 | 14195800 | 氟碳保护剂 |  | kg | 4.407 | 39.82 | 175.49
62 | 14195825 | 混凝土表面增强剂LDA |  | kg | 4.269 | 22.12 | 94.43
工料机汇总表
工程名称：凤凰社区街心公园至文体公园人行道联通工程 | [5 empty] | 第 3 页 共 4 页
序号 | 材料代码 | 工料机名称 | 规格 | 单位 | 工程量 | 单价 | 合价 | 备注
63 | 14235130 | 氧气(工业用) |  | m3 | 3.761 | 17.33 | 65.18
64 | 14235140 | 乙炔气 |  | m3 | 1.255 | 16.11 | 20.22
65 | 14235180 | 二氧化碳气体 |  | m3 | 55.208 | 4.57 | 252.3
66 | 14250240 | 玻璃胶 300mL |  | 支 | 1.312 | 10.62 | 13.93
67 | 14250292 | 万能胶 |  | kg | 2.068 | 15.49 | 32.03
68 | 14255340 | PG道路嵌缝胶 |  | kg | 1.434 | 12.95 | 18.57
69 | 17195330 | 刚性阻燃管 φ25×1.9 |  | m | 106 | 2.8 | 296.8
70 | 18110406 | 难燃塑料管接头 25 |  | 个 | 25.75 | 0.42 | 10.82
71 | 25415310_1 | LED灯带 |  | m | 138.168 | 8.85 | 1222.79
72 | 28010204 | 电线 BV-2.5 |  | m | 6.265 | 2.5 | 15.66
73 | 28015215 | 裸铜线 2～4mm2 |  | m | 1.02 | 5.42 | 5.53
74 | 28050525_1 | 交联聚乙烯绝缘 聚氯乙烯护套电力电缆 | 0.6/1KV YJV 3×4 | m | 30.3 | 13.62 | 412.69
75 | 28050525_2 | 交联聚乙烯绝缘 聚氯乙烯护套电力电缆 YJV-2*4 |  | m | 70.7 | 11.06 | 781.94
76 | 29130120 | 铜接线端子 DT-6 |  | 个 | 13.885 | 1.06 | 14.72
77 | 32190320_4 | 肾蕨 高度30cm-35cm、冠幅20cm-25cm |  | 株 | 8505 | 1.38 | 11736.9
78 | 32270110 | 种植土 |  | m3 | 67.5 | 27.52 | 1857.6
79 | 32270190 | 有机肥 |  | kg | 450 | 0.33 | 148.5
80 | 32270280 | 肥料 |  | kg | 115.553 | 1.77 | 204.53
81 | 32270380 | 杀虫药剂(综合) |  | kg | 2.72 | 22.12 | 60.17
82 | 33170220_1 | φ6不锈钢钢丝网，网孔50x50 |  | m2 | 3.06 | 143.54 | 439.23
83 | 34070205 | 泡沫条 φ8 |  | m | 4.495 | 0.13 | 0.58
84 | 34095110 | 水 |  | m3 | 76.903 | 4.62 | 355.29
85 | 34095110_1 | 水 |  | m3 | 21.313 | 4.62 | 98.47
86 | 34110100 | 标志牌 |  | 个 | 6 | 0.71 | 4.26
87 | 35015120 | 钢模板 |  | kg | 0.529 | 4.67 | 2.47
88 | 35035165 | 支撑钢管及扣件(模板支撑专用) |  | kg | 50.093 | 4.25 | 212.9
89 | 35190110 | 建筑模板 1830×915×18 三级黑板 |  | 张 | 11.467 | 75.22 | 862.55
90 | 39005420 | 其他材料费 |  | 元 | 29.164 | 0.885 | 25.81
91 | 70030104 | 普通预拌混凝土 C15,骨料最大粒径31.5mm |  | m3 | 8.313 | 350.28 | 2911.88
92 | 70030106 | 普通预拌混凝土 C20,骨料最大粒径31.5mm |  | m3 | 2.058 | 373.39 | 768.44
工料机汇总表
工程名称：凤凰社区街心公园至文体公园人行道联通工程 | [5 empty] | 第 4 页 共 4 页
序号 | 材料代码 | 工料机名称 | 规格 | 单位 | 工程量 | 单价 | 合价 | 备注
93 | 70030106_1 | 普通预拌混凝土 C20,骨料最大粒径31.5mm |  | m3 | 0.782 | 373.39 | 291.99
94 | 70030110 | 普通预拌混凝土 C30,骨料最大粒径31.5mm |  | m3 | 26.167 | 395.27 | 10343.03
95 | @QTCLF | 其他材料费(按百分比计算) |  | 元 | 1345.008 | 1 | 1345.01
96 | BCCL_1_1 | 水马（摊销费） |  | m | 85.85 | 17.7 | 1519.55
97 | JX01030320 | 镀锌铁丝（综合） |  | kg | 5 | 5.31 | 26.55
98 | C01002000_2 | 履带式单斗挖掘机 液压斗容量C(m3) C=1.0 |  | 台班 | 0.124 | 1511.35 | 187.41
99 | C01003300_1 | 新型全密闭式智能泥头车 国Ⅴ柴油发动机配装DPF |  | 台班 | 6.078 | 1303.81 | 7924.56
100 | C02001100 | 洒水车 罐容量V（m3） V=4 |  | 台班 | 0.063 | 656.77 | 41.38
101 | C04002400_1 | 汽车式起重机 起重量Gn(t) Gn=5 |  | 台班 | 0.26 | 596 | 154.96
102 | C05000300_1 | 载货汽车 装载质量M（t） M=2 |  | 台班 | 0.006 | 457.23 | 2.74
103 | C08012700_1 | 手提砂轮机 砂轮直径D（mm） D=150 |  | 台班 | 0.024 | 9.27 | 0.22
104 | C10001700 | 等离子切割机 电流I（A） I=400 |  | 台班 | 0.05 | 280.76 | 14.04
105 | 25416515 | 拆装6.0m高路灯 |  | 根 | 1.003
106 | 54350410_1 | 安全变压器 220/24V-0.2 KVA |  | 台 | 1 | 35.4 | 35.4
107 | 54350410_2 | 安全变压器 220/24V-0.3 KVA |  | 台 | 1 | 44.25 | 44.25
108 | 86005230 | 检修费 |  | 元 | 548.267 | 0.885 | 485.22
109 | 86005110 | 台班折旧费 |  | 元 | 1905.246 | 0.885 | 1686.14
110 | 86005250 | 维护费 |  | 元 | 1544.67 | 0.885 | 1367.03
111 | 86005290 | 安拆费及场外运输费 |  | 元 | 64.799 | 1 | 64.8
112 | 86005270 | 机械管理费 |  | 元 | 360.367 | 1 | 360.37
113 | 70010408 | 湿拌抹灰砂浆 M15 |  | m3 | 0.171 | 341.31 | 58.36
114 | 04115230_1 | 石质平缘石 600x150x100厚烧面芝麻灰 |  | m | 20.178 | 61.95 | 1250.03
|  | 合计 |  |  |  |  | 348449.55

## D.1 工程项目最高投标限价汇总表3
D.1 工程项目最高投标限价汇总表
工程名称：园建工程 |  |  |  | 第 1 页 共 1 页
序号 | 汇 总 内 容 | 金额（元） | 其中
|  |  | 安全文明 施工费 （元） | 暂估价 （元） | 暂列金额 （元）
1 | 园建工程 | 216537.02 | 10541.72
合计 |  | 216537.02 | 10541.72
注：1.暂估价包含专业工程暂估价及材料暂估价。专业工程暂估价为已含税价格，在计算增值税计算基础时不应包含专业工程暂估价金额； 2.本表宜用于按合同标的为工程量清单编制对象的工程汇总计算，以单项工程为工程量清单编制对象的工程可按本表汇总计算。

## D.2 单位工程最高投标限价汇总表2
D.2 单位工程最高投标限价汇总表
工程名称：园建工程 |  | 标段：布吉街道2026年第二批社区“民生微实事·大盆菜”项目—百合外国语后门空间整治工程等3个市政类项目 |  | 第 1 页 共 1 页
序号 | 汇总内容 |  | 金额 （元） | 其中： 材料暂估价 （元）
1 | 分部分项工程 |  | 184795.96
1.1 | 拆除工程 |  | 3106.39
1.2 | 地面部分 |  | 9567.1
1.3 | 坐凳 |  | 3586.75
1.4 | 电箱装饰 |  | 110051.91
1.5 | 围墙修复 |  | 28366.58
1.6 | 入口标识-基础 |  | 6899.89
1.7 | 入口标识 |  | 23217.34
2 | 措施项目 |  | 13861.86
2.1 | 安全文明施工 |  | 10541.72
2.1.1 | 安全文明施工费（按费率计算） |  | 4474.43
2.1.2 | 安全文明施工费（按清单列项） |  | 5314.83
2.1.3 | 产业工人职业训练专项经费 |  | 752.46
2.2 | 其他措施项目费 |  | 3320.14
3 | 其他项目
3.1 | 暂列金额
3.2 | 专业工程暂估价
3.3 | 计日工
3.4 | 总承包服务费
4 | 增值税 |  | 17879.2
合计 |  |  | 216537.02
注：专业工程暂估价为已含税价格，在计算增值税计算基础时不应包含专业工程暂估价金额。

## E.1 分部分项工程项目清单计价表2
E.1 分部分项工程项目清单计价表
工程名称：园建工程 |  |  | 标段：布吉街道2026年第二批社区“民生微实事·大盆菜”项目—百合外国语后门空间整治工程等3个市政类项目 |  |  | 第 1 页 共 6 页
序号 | 项目编码 | 项目名称 | 项目特征描述 | 计量单位 | 工程量 | 金额（元）
[6 empty] | 综合单价 | 合价 | 其中：材料暂估合价
|  | 拆除工程 |  |  |  |  | 3106.39
1 | 050101002001 | 植被清理 | 1.植物种类:原有植被 2.清理厚度暂按15cm考虑 | m2 | 32 | 10.67 | 341.44
2 | 010401002001 | 砖墙拆除 | 1.砖品种、规格、强度等级:实心砖墙 2.墙体类型:外墙 3.墙体厚度:240mm | m3 | 1.73 | 274.1 | 474.19
3 | 040308001001 | 金属栏杆拆除 | 1.构件种类:原有设备围栏拆除 2.其他说明:拆除后金属构件由施工单位自行处理，单价已包含残值回收 | t | 0.315 | 482.63 | 152.03
4 | 011403001001 | 抹灰面油漆拆除 | 1.基层类型:水泥砂浆 | m2 | 139.73 | 12.51 | 1748.02
5 | 010103002002 | 余方弃置 | 1.土石类别:建筑废料 2.运距:35km | m3 | 4.52 | 86.44 | 390.71
|  | 地面部分 |  |  |  |  | 9567.1
6 | 040204001001 | 人行道块料铺设 | 1.块料品种、规格:烧面芝麻黑 600mm×300mm×30mm 2.垫层、基层材料品种、厚度、混凝土强度等级:100厚级配碎石垫层+100厚C20混凝土基层+30厚1：3干硬性水泥砂浆 3.其他未说明事项详见设计图纸、相关规范及招标文件 | m2 | 27.91 | 291.82 | 8144.7
7 | 010904004001 | 楼(地)面变形缝 | 1.嵌缝材料种类:聚苯乙烯板填充料+改性沥青油膏嵌缝膏 2.其他未说明事项详见设计图纸、相关规范及招标文件 | m | 9.3 | 20.88 | 194.18
8 | 040204004001 | 安砌侧(平、缘)石 | 1.材料品种、规格:烧面芝麻灰 600mm×150mm×100mm 2.基座尺寸、混凝土强度等级:C20混凝土 3.其他未说明事项详见设计图纸、相关规范及招标文件 | m | 11.61 | 105.79 | 1228.22
|  | 坐凳 |  |  |  |  | 3586.75
9 | 010101B001002 | 挖一般土方 | 1.土类别:一二类土 2.开挖深度:2m以内 3.其他未说明事项详见设计图纸、相关规范及招标文件 | m3 | 2.77 | 10.53 | 29.17
10 | 010102007003 | 回填方 | 1.填方部位:基坑 2.材料品种:原土回填 3.其他未说明事项详见设计图纸、相关规范及招标文件 | m3 | 1.61 | 26.54 | 42.73
本页小计 | [6 empty] | 12745.39
E.1 分部分项工程项目清单计价表
工程名称：园建工程 |  |  | 标段：布吉街道2026年第二批社区“民生微实事·大盆菜”项目—百合外国语后门空间整治工程等3个市政类项目 |  |  | 第 2 页 共 6 页
序号 | 项目编码 | 项目名称 | 项目特征描述 | 计量单位 | 工程量 | 金额（元）
[6 empty] | 综合单价 | 合价 | 其中：材料暂估合价
11 | 010103002004 | 余方弃置 | 1.土石类别:废弃土方 2.运距:35km 3.其他未说明事项详见设计图纸、相关规范及招标文件 | m3 | 1.16 | 86.44 | 100.27
12 | 040202010001 | 碎石 | 1.素土夯实 2.石料规格:级配碎石 3.厚度:100mm 4.其他未说明事项详见设计图纸、相关规范及招标文件 | m2 | 3.02 | 39.3 | 118.69
13 | 010501001001 | 基础垫层 | 1.厚度:100mm 2.材料品种、强度要求、配比:C15混凝土 3.其他未说明事项详见设计图纸、相关规范及招标文件 | m3 | 0.3 | 494.38 | 148.31
14 | 010505001001 | 垫层模板 | 1.垫层部位:基础垫层 2.模板材质:木模板 3.其他未说明事项详见设计图纸、相关规范及招标文件 | m2 | 0.98 | 62.6 | 61.35
15 | 010401001001 | 砖基础 | 1.砖品种、规格、强度等级:普通混凝土实心砖 240×115×53(10.0MPa) 2.砂浆强度等级:湿拌砌筑砂浆M7.5 3.其他未说明事项详见设计图纸、相关规范及招标文件 | m3 | 1.24 | 908.01 | 1125.93
16 | 011201001001 | 墙、柱面一般抹灰 | 1.各层厚度、材料种类及强度等级:20厚1：2.5水泥砂浆 2.其他未说明事项详见设计图纸、相关规范及招标文件 | m2 | 6.2 | 66.95 | 415.09
17 | 020510004001 | 坐凳面 | 1.面层材料品种、规格:600x500x50厚光面芝麻灰 2.安装方式:20厚1:2.5水泥砂浆 3.加工要求:斜切 10×10mm 倒角 4.其他未说明事项详见设计图纸、相关规范及招标文件 | m2 | 0.6 | 280.89 | 168.53
18 | 020510004002 | 坐凳面 | 1.板厚度:18mm 2.木材品种:深咖色竹木板 3.龙骨材料、规格:横杆50*30*2厚热镀锌方通，竖杆30*30*2热镀锌方通@430 4.其他未说明事项详见设计图纸、相关规范及招标文件 | m2 | 1.5 | 346.69 | 520.04
19 | 011203001001 | 坐凳贴面块料 | 1.安装方式:水泥砂浆粘贴 2.面层材料品种、规格:光面芝麻白 600×400×30 3.其他未说明事项详见设计图纸、相关规范及招标文件 | m2 | 3.76 | 227.83 | 856.64
本页小计 | [6 empty] | 3514.85
E.1 分部分项工程项目清单计价表
工程名称：园建工程 |  |  | 标段：布吉街道2026年第二批社区“民生微实事·大盆菜”项目—百合外国语后门空间整治工程等3个市政类项目 |  |  | 第 3 页 共 6 页
序号 | 项目编码 | 项目名称 | 项目特征描述 | 计量单位 | 工程量 | 金额（元）
[6 empty] | 综合单价 | 合价 | 其中：材料暂估合价
|  | 电箱装饰 |  |  |  |  | 110051.91
20 | 010101B001001 | 挖一般土方 | 1.土类别:一二类土 2.开挖深度:2m以内 3.其他未说明事项详见设计图纸、相关规范及招标文件 | m3 | 62.42 | 10.49 | 654.79
21 | 010102007001 | 回填方 | 1.填方部位:基坑 2.材料品种:原土回填 3.其他未说明事项详见设计图纸、相关规范及招标文件 | m3 | 51.12 | 26.54 | 1356.72
22 | 010103002001 | 余方弃置 | 1.土石类别:废弃土方 2.运距:35km 3.其他未说明事项详见设计图纸、相关规范及招标文件 | m3 | 11.3 | 86.44 | 976.77
23 | 040202010004 | 碎石 | 1.素土夯实 2.石料规格:级配碎石 3.厚度:100mm 4.其他未说明事项详见设计图纸、相关规范及招标文件 | m2 | 19.36 | 39.63 | 767.24
24 | 010501001002 | 基础垫层 | 1.厚度:100mm 2.材料品种、强度要求、配比:C15混凝土 3.其他未说明事项详见设计图纸、相关规范及招标文件 | m3 | 1.94 | 494.38 | 959.1
25 | 010505001002 | 垫层模板 | 1.垫层部位:基础垫层 2.模板材质:木模板 3.其他未说明事项详见设计图纸、相关规范及招标文件 | m2 | 7.04 | 62.6 | 440.7
26 | 010502001001 | 独立基础 | 1.混凝土种类:普通混凝土 2.混凝土强度等级:C30 3.基础类型:独立基础 4.其他未说明事项详见设计图纸、相关规范及招标文件 | m3 | 7.2 | 611.02 | 4399.34
27 | 010505002001 | 基础模板 | 1.基础类型:独立基础 2.模板材质:木模板 3.支模高度:2m以内 4.其他未说明事项详见设计图纸、相关规范及招标文件 | m2 | 69.12 | 80.59 | 5570.38
28 | 010506001001 | 现浇混凝土基础及联系梁钢筋 | 1.钢筋种类、规格:螺纹钢Ⅲ级(HRB400E) φ12mm | t | 0.2 | 5570.36 | 1114.07
29 | 010506001002 | 现浇混凝土基础及联系梁钢筋-箍筋 | 1.钢筋种类、规格:螺纹钢Ⅲ级(HRB400E) φ8mm | t | 0.04 | 7352.25 | 294.09
30 | 010506001003 | 现浇混凝土基础及联系梁钢筋-箍筋 | 1.钢筋种类、规格:螺纹钢Ⅲ级(HRB400E) φ12mm | t | 0.13 | 5872.43 | 763.42
本页小计 | [6 empty] | 17296.62
E.1 分部分项工程项目清单计价表
工程名称：园建工程 |  |  | 标段：布吉街道2026年第二批社区“民生微实事·大盆菜”项目—百合外国语后门空间整治工程等3个市政类项目 |  |  | 第 4 页 共 6 页
序号 | 项目编码 | 项目名称 | 项目特征描述 | 计量单位 | 工程量 | 金额（元）
[6 empty] | 综合单价 | 合价 | 其中：材料暂估合价
31 | 010506025001 | 预埋铁件 | 1.钢材种类:镀锌钢板 2.规格:10mm 3.其他未说明事项详见设计图纸、相关规范及招标文件 | t | 0.13 | 10438.2 | 1356.97
32 | 010506025002 | 预埋铁件 | 1.钢材种类:螺纹钢Ⅲ级(HRB400E) 2.规格:φ12mm 3.其他未说明事项详见设计图纸、相关规范及招标文件 | t | 0.02 | 10385.15 | 207.7
33 | 010502025001 | 零星现浇构件 | 1.构件名称:包封柱脚 2.混凝土种类:细石混凝土 3.混凝土强度等级:C30 4.其他未说明事项详见设计图纸、相关规范及招标文件 | m3 | 0.22 | 981.94 | 216.03
34 | 010609003001 | 金属网栏 | 1.材料品种、规格:3mm不锈钢冲孔板，面刷白色氟碳漆 2.边框及立柱型钢品种、规格:150*100*6热镀锌扁通上下横杆，100*100*8热镀锌方通立柱，50*50*3热镀锌方通立杆，50*50*3热镀锌方通中部横杆 3.冲孔不锈钢板由专业公司二次深化设计及制作 4.其他未说明事项详见设计图纸、相关规范及招标文件 | m2 | 100.48 | 905.4 | 90974.59
|  | 围墙修复 |  |  |  |  | 28366.58
35 | 011201001002 | 墙、柱面一般抹灰 | 1.各层厚度、材料种类及强度等级:20厚1：2.5水泥砂浆 2.其他未说明事项详见设计图纸、相关规范及招标文件 | m2 | 139.73 | 66.95 | 9354.92
36 | 011403001002 | 抹灰面油漆 | 1.腻子种类:防水腻子 2.刮腻子遍数:满刮二遍 3.油漆品种、刷漆遍数:封闭底漆两边，面刷仿荔枝面芝麻白真石漆 4.其他未说明事项详见设计图纸、相关规范及招标文件 | m2 | 139.73 | 136.06 | 19011.66
|  | 入口标识-基础 |  |  |  |  | 6899.89
37 | 010102002001 | 挖沟槽土方 | 1.土类别:综合开挖 2.开挖深度:1m 3.其他未说明事项详见设计图纸、相关规范及招标文件 | m3 | 7.28 | 11.05 | 80.44
38 | 010102007002 | 回填方 | 1.机械回填土 夯填 2.其他未说明事项详见设计图纸、相关规范及招标文件 | m3 | 2.89 | 26.54 | 76.7
本页小计 | [6 empty] | 121279.01
E.1 分部分项工程项目清单计价表
工程名称：园建工程 |  |  | 标段：布吉街道2026年第二批社区“民生微实事·大盆菜”项目—百合外国语后门空间整治工程等3个市政类项目 |  |  | 第 5 页 共 6 页
序号 | 项目编码 | 项目名称 | 项目特征描述 | 计量单位 | 工程量 | 金额（元）
[6 empty] | 综合单价 | 合价 | 其中：材料暂估合价
39 | 010103002003 | 余方弃置 | 1.运距:综合考虑 2.其他未说明事项详见设计图纸、相关规范及招标文件 | m3 | 4.39 | 86.44 | 379.47
40 | 040202010003 | 碎石 | 1.素土夯实 2.石料规格:级配碎石垫层 3.厚度:100mm 4.其他未说明事项详见设计图纸、相关规范及招标文件 | m2 | 4.16 | 39.89 | 165.94
41 | 010501001003 | 基础垫层 | 1.基础形式:C15混凝土垫层 2.厚度:100mm 3.其他未说明事项详见设计图纸、相关规范及招标文件 | m3 | 0.42 | 494.38 | 207.64
42 | 010505001003 | 垫层模板 | 1.模板材质:木模板 2.其他未说明事项详见设计图纸、相关规范及招标文件 | m2 | 1.2 | 62.6 | 75.12
43 | 010502002001 | 条形基础 | 1.混凝土种类:普通商品混凝土 2.混凝土强度等级:C30 3.其他未说明事项详见设计图纸、相关规范及招标文件 | m3 | 3.24 | 585.99 | 1898.61
44 | 010505002003 | 基础模板 | 1.模板材质:木模板 2.其他未说明事项详见设计图纸、相关规范及招标文件 | m2 | 6.96 | 80.59 | 560.91
45 | 010506025003 | 预埋铁件 | 1.钢材种类:镀锌钢板 2.规格:600*10厚预埋镀锌钢板 | t | 0.245 | 10620.99 | 2602.14
46 | 010506001004 | 现浇混凝土基础及联系梁钢筋-箍筋 | 1.钢筋种类、规格:螺纹钢Ⅲ级(HRB400) φ12mm | t | 0.05 | 5872.43 | 293.62
47 | 010506001005 | 现浇混凝土基础及联系梁钢筋 | 1.钢筋种类、规格:螺纹钢Ⅲ级(HRB400) φ12mm | t | 0.05 | 5570.36 | 278.52
48 | 010502002002 | 条形基础 | 1.混凝土种类:C30细石混凝土 2.其他未说明事项详见设计图纸、相关规范及招标文件 | m3 | 0.31 | 604.19 | 187.3
49 | 010505002002 | 基础模板 | 1.模板材质:木模板 2.其他未说明事项详见设计图纸、相关规范及招标文件 | m2 | 1.16 | 80.59 | 93.48
|  | 入口标识 |  |  |  |  | 23217.34
50 | 010606003001 | 钢墙架 | 1.钢材品种、规格:热镀锌钢材综合 2.其他未说明事项详见设计图纸、相关规范及招标文件 | t | 0.613 | 18317.81 | 11228.82
本页小计 | [6 empty] | 17971.57
E.1 分部分项工程项目清单计价表
工程名称：园建工程 |  |  | 标段：布吉街道2026年第二批社区“民生微实事·大盆菜”项目—百合外国语后门空间整治工程等3个市政类项目 |  |  | 第 6 页 共 6 页
序号 | 项目编码 | 项目名称 | 项目特征描述 | 计量单位 | 工程量 | 金额（元）
[6 empty] | 综合单价 | 合价 | 其中：材料暂估合价
51 | 011402004001 | 金属构件油漆 | 1.油漆品种、遍数或厚度:热镀锌扁通面刷氟碳漆不小于60um 2.其他未说明事项详见设计图纸、相关规范及招标文件 | m2 | 33.95 | 67.76 | 2300.45
52 | 011205001001 | 墙、柱面装饰板 | 1.面层材料品种、规格:3mm厚304不锈钢板面饰氟碳漆 2.其他未说明事项详见设计图纸、相关规范及招标文件 | m2 | 10.02 | 616.18 | 6174.12
53 | 040803002001 | 电缆保护管 | 1.名称:配管 2.规格:PVC32 3.敷设方式:埋地敷设 4.其他未说明事项详见设计图纸、相关规范及招标文件 | m | 15 | 14.74 | 221.1
54 | 040803001001 | 电缆 | 1.名称:电力电缆 2.规格:YJV-3x6 3.其他未说明事项详见设计图纸、相关规范及招标文件 | m | 15 | 26.07 | 391.05
55 | 011508001001 | 美术字 | 1.镌字材料材质:框3厚不锈钢板面，面5厚白色亚克力正面发光字 2.字体规格:0.333*0.351m 3.汉字--布 | 个 | 1 | 604.34 | 604.34
56 | 011508001002 | 美术字 | 1.镌字材料材质:框3厚不锈钢板面，面5厚白色亚克力正面发光字 2.字体规格:0.333*0.325m 3.汉字--吉 | 个 | 1 | 587.28 | 587.28
57 | 011508001003 | 美术字 | 1.镌字材料材质:框3厚不锈钢板面，面5厚白色亚克力正面发光字 2.字体规格:0.23*0.18m 3.字母B和U | 个 | 2 | 426.12 | 852.24
58 | 011508001004 | 美术字 | 1.镌字材料材质:框3厚不锈钢板面，面5厚白色亚克力正面发光字 2.字体规格:0.233*0.157m 3.字母J和I | 个 | 2 | 428.97 | 857.94
本页小计 | [6 empty] | 11988.52
合计 | [6 empty] | 184795.96

## E.2 措施项目清单计价表2
E.2 措施项目清单计价表
工程名称：园建工程 |  |  | 标段：布吉街道2026年第二批社区“民生微实事·大盆菜”项目—百合外国语后门空间整治工程等3个市政类项目 |  |  | 第 1 页 共 2 页
序号 | 项目编码 | 项目名称 | 工作内容 | 计量单位 | 工程量 | 金额（元）
[6 empty] | 综合单价 | 合价
1 | 1 | 安全文明施工费 |  | 项 | 1 | 10541.72 | 10541.72
1.1 | (1) | 安全文明施工费(按费率计算) |  | 项 | 1 | 4474.43 | 4474.43
1.2 | (2) | 安全文明施工费(按清单列项) |  | 项 | 1 | 5314.83 | 5314.83
1.2.1 | (2.1) | 装配式钢结构围挡（施工现场与外部环境隔离） |  | 项 | 1
1.2.2 | (2.2) | PVC围挡（施工现场与外部环境隔离） |  | 项 | 1
1.2.3 | (2.3) | 铁马（施工现场与外部环境隔离） |  | 项 | 1
1.2.4 | (2.4) | 水马（施工现场与外部环境隔离） |  | 项 | 1 | 5314.83 | 5314.83
1.2.4.1 | 01A004001 | 水马（施工现场与外部环境隔离） | 1.土石方开挖、外运、回填 2.基础制作、安装、拆除 3.水马、喷淋、灯具及配管配线等制作、安装、维护、拆除、运输等 | m | 149 | 35.67 | 5314.83
1.2.4.1.1 | 120008-24 | 钢围栏（铁马）、水马围挡安拆 | 材料运输、安装、维护、拆除。 | m | 149 | 35.67 | 5314.83
1.2.5 | (2.5) | 施工废弃物、装修废弃物外运和处置 |  | 项 | 1
1.2.6 | (2.6) | 隔音屏、声屏障 |  | 项 | 1
1.2.7 | (2.7) | 施工区裸土覆盖 |  | 项 | 1
1.2.8 | (2.8) | 施工区临时排水沟 |  | 项 | 1
1.2.9 | (2.9) | 施工区临时集水井（沉砂井） |  | 项 | 1
1.3 | (3) | 产业工人职业训练专项经费 |  | 项 | 1 | 752.46 | 752.46
2 | 2 | 履约担保手续费 |  | 项 | 1
3 | 3 | 夜间施工增加费 |  | 项 | 1
4 | 4 | 赶工措施费 |  | 项 | 1
5 | 5 | 冬雨季施工费 |  | 项 | 1
6 | 6 | 已完成工程及设备保护费 |  | 项 | 1
7 | 7 | 地上地下设施及建筑物的临时保护费 |  | 项 | 1
8 | 8 | 二次搬运费 |  | 项 | 1
9 | 9 | 脚手架费 |  | 项 | 1 | 676.36 | 676.36
本页小计 | [6 empty] | 11218.08
E.2 措施项目清单计价表
工程名称：园建工程 |  |  | 标段：布吉街道2026年第二批社区“民生微实事·大盆菜”项目—百合外国语后门空间整治工程等3个市政类项目 |  |  | 第 2 页 共 2 页
序号 | 项目编码 | 项目名称 | 工作内容 | 计量单位 | 工程量 | 金额（元）
[6 empty] | 综合单价 | 合价
9.1 | 011601001001 | 脚手架 | 搭设脚手架、斜道、上料平台，铺设安全网，铺(翻)脚手板，转运、改制、维修维护，拆除、堆放、整理，外运、归库等 | 项 | 1 | 676.36 | 676.36
9.1.1 | 050014-22换 | 活动脚手架 墙砌筑或装饰 ^ (单独搭设的装饰用脚手架:人工*0.65材料*0.65机械*0.65) | 安底座、立杆、接杆及剪刀撑等搭设全过程；脚手架拆除后的材料整理、刷油、堆放及场内运输；施工期间的加固维修及更新换料、翻板子等；脚手架用各种材料的周转摊销；脚手架钢管及管件的损耗；搭拆前、拆除后的整理、刷油、堆放及场内运输。 | 100m2 | 1.4909 | 453.66 | 676.36
10 | 10 | 垂直运输机械费 |  | 项 | 1
11 | 11 | 大型机械设备进出场及安拆费 |  | 项 | 1 | 2643.78 | 2643.78
11.1 | 011601003001 | 其他大型机械进出场及安拆 | 除垂直运输机械以外的大型机械安装、检测、试运转和拆卸，运进、运出施工现场的装卸和运输，轨道、固定装置的安装和拆除等 | 项 | 1 | 2643.78 | 2643.78
11.1.1 | C16001600 | 履带式挖掘机 斗容量C(m3) C≤1 |  | 台·次 | 1 | 2643.78 | 2643.78
12 | 12 | 施工排水、降水费 |  | 项 | 1
13 | 13 | 专业工程措施项目费 |  | 项 | 1
14 | 14 | 其他 |  | 项 | 1
本页小计 | [6 empty] | 2643.78
合计 | [6 empty] | 13861.86
注：措施项目清单中的安全文明施工费属于不可竞争项目，其计价应符合本指引及深圳市相关规定。

## E.4 其他项目清单计价表2
E.4 其他项目清单计价表
工程名称：园建工程 |  | 标段：布吉街道2026年第二批社区“民生微实事·大盆菜”项目—百合外国语后门空间整治工程等3个市政类项目 |  | 第 1 页 共 1 页
序号 | 项目名称 |  | 金额（元） | 备注
1 | 暂列金额 |  |  | (分部分项费+措施项目费)*暂列金额费率(5%～10%)
2 | 专业工程暂估价
3 | 计日工
4 | 总承包服务费
5 | 发承包双方约定的其他项目
6 | 材料暂估价 |  |  | 仅统计汇总材料暂估价总金额，材料暂估价应计入清单项目综合单价，不重复计入建安工程费中
合计

## E.5 增值税计价表2
E.5 增值税计价表
工程名称：园建工程 |  |  | 标段：布吉街道2026年第二批社区“民生微实事·大盆菜”项目—百合外国语后门空间整治工程等3个市政类项目 |  | 第 1 页 共 1 页
序号 | 项目名称 | 计算基础说明 |  | 计算基础 | 税率（%） | 金额（元）
1 | 增值税 | 分部分项工程+措施项目+其他项目-专业工程暂估价 |  | 198657.82 | 9 | 17879.2
合 计 | [5 empty] | 17879.2

## E.7 暂列金额明细表2
E.7 暂列金额明细表
工程名称：园建工程 |  | 标段：布吉街道2026年第二批社区“民生微实事·大盆菜”项目—百合外国语后门空间整治工程等3个市政类项目 |  | 第 1 页 共 1 页
序号 | 项目名称 | 计量单位 | 暂列金额（元） | 备注
1 | 暂列金额 | 项 |  | (分部分项费+措施项目费)*暂列金额费率(5%～10%)
合计

## E.8 专业工程暂估价明细表2
E.8 专业工程暂估价明细表
工程名称：园建工程 |  | 标段：布吉街道2026年第二批社区“民生微实事·大盆菜”项目—百合外国语后门空间整治工程等3个市政类项目 |  |  | 第 1 页 共 1 页
序号 | 专业工程名称 | 暂估金额（元） |  |  | 备注
|  | 不含税价格 | 增值税 | 含税价格
1 | 专业工程暂估价
本页小计 |  |  |  |  | -
合 计 |  |  |  |  | -

## 工料机汇总表2
工料机汇总表
工程名称：园建工程 | [5 empty] | 第 1 页 共 4 页
序号 | 材料代码 | 工料机名称 | 规格 | 单位 | 工程量 | 单价 | 合价 | 备注
1 | 00010100 | 普工人工费 |  | 元 | 5164.745 | 1.389 | 7173.83
2 | 00010200 | 技工人工费 |  | 元 | 4917.378 | 1.361 | 6692.55
3 | 00010300 | 高级技工人工费 |  | 元 | 3942.495 | 1.377 | 5428.82
4 | 00010400 | 普工人工费 |  | 元 | 3489.979 | 1.389 | 4847.58
5 | 00010500 | 技工人工费 |  | 元 | 20163.252 | 1.361 | 27442.19
6 | 00015100 | 普工人工费(市政维修) |  | 元 | 670.114 | 1.389 | 930.79
7 | 00015200 | 技工人工费(市政维修) |  | 元 | 1242.461 | 1.361 | 1690.99
8 | 01010502_1 | 螺纹钢Ⅲ级(HRB400E) φ8mm |  | t | 0.041 | 3231.86 | 132.51
9 | 01010504 | 螺纹钢Ⅲ级(HRB400E) φ12mm |  | t | 0.104 | 3186.73 | 331.42
10 | 01010504_1 | 螺纹钢Ⅲ级(HRB400E) φ12mm |  | t | 0.363 | 3186.73 | 1156.78
11 | 01030300 | 镀锌铁丝(综合) |  | kg | 2.368 | 4.6 | 10.89
12 | 01030300_1 | 镀锌铁丝(综合) |  | kg | 0.452 | 4.6 | 2.08
13 | 01030300_2 | 镀锌钢丝(综合) |  | kg | 0.039 | 4.6 | 0.18
14 | 01210200_1 | 热镀锌方钢(综合) |  | t | 0.02 | 4715.04 | 94.3
15 | 01210300_1 | 热镀锌方通(综合) |  | t | 3.36 | 4715.04 | 15842.53
16 | 01215140 | 空心六角钢 |  | kg | 0.119 | 4.94 | 0.59
17 | 01215216 | 热镀锌钢材综合 |  | t | 0.687 | 4492.5 | 3086.35
18 | 01230314_1 | 镀锌钢板10mm |  | t | 0.131 | 3760.18 | 492.58
19 | 01495112 | 不锈钢钉 304 |  | kg | 2.093 | 10.62 | 22.23
20 | 01515162 | 水平架(脚手架专用) |  | m2 | 0.077 | 15.93 | 1.23
21 | 01515292 | 交叉支撑(脚手架专用) |  | 副 | 0.17 | 10.62 | 1.81
22 | 01535230 | 镀锌预埋连接件 |  | kg | 0.75 | 6.9 | 5.18
23 | 01535310 | 铁件(综合) |  | kg | 2.798 | 6.16 | 17.24
24 | 02030110 | 橡胶密封条 |  | m | 251.1 | 1.77 | 444.45
25 | 02195285 | 编织袋 |  | 条 | 203.607 | 0.66 | 134.38
26 | 02255150 | 棉纱 |  | kg | 0.279 | 8.05 | 2.25
27 | 02310100 | 草袋 |  | 个 | 10 | 1.33 | 13.3
28 | 03010308 | 自攻螺钉 M6×30mm |  | 100个 | 6.833 | 8.85 | 60.47
29 | 03011100 | 膨胀螺栓(综合) |  | 套 | 273.306 | 1.11 | 303.37
30 | 03013212 | 镀锌木螺钉 D6×100mm |  | 10个 | 32.134 | 1.15 | 36.95
31 | 03015170 | 铁钉(综合) |  | kg | 17.058 | 4.87 | 83.07
32 | 03015268 | 不锈钢六角螺栓带螺母 M6×130mm |  | 套 | 341.632 | 2.21 | 755.01
工料机汇总表
工程名称：园建工程 | [5 empty] | 第 2 页 共 4 页
序号 | 材料代码 | 工料机名称 | 规格 | 单位 | 工程量 | 单价 | 合价 | 备注
33 | 03015851 | 圆钉 L=60mm |  | kg | 0.238 | 4.87 | 1.16
34 | 03110210 | 砂纸 |  | 张 | 11.29 | 0.22 | 2.48
35 | 03110310 | 石料切割锯片 |  | 片 | 0.147 | 28.45 | 4.18
36 | 03110310_2 | 石料切割锯片 |  | 片 | 0.119 | 28.45 | 3.39
37 | 03110340 | 钢锯条 |  | 根 | 0.15 | 0.58 | 0.09
38 | 03110610 | 合金钢钻头(一字型) |  | 个 | 0.042 | 4.32 | 0.18
39 | 03111004 | 电焊条 结422 φ3.2mm |  | kg | 32.272 | 6.37 | 205.57
40 | 03115620 | 电焊条 E4303 φ2.5mm |  | kg | 4.085 | 7.63 | 31.17
41 | 03135130 | 镀锌钢板综合 |  | kg | 247.45 | 3.93 | 972.48
42 | 03135300 | 连接棒 |  | 个 | 0.148 | 7.43 | 1.1
43 | 04015200 | 白水泥 |  | t | 0.001 | 915.93 | 0.92
44 | 04035120 | 中砂 |  | m3 | 2.692 | 180.58 | 486.12
45 | 04050124 | 碎石 5～25mm |  | m3 | 3.776 | 141.75 | 535.25
46 | 04050124_1 | 碎石 5～25mm |  | m3 | 0.577 | 141.75 | 81.79
47 | 04115275_1 | 烧面芝麻灰 600mm×150mm×100mm |  | m | 11.958 | 61.95 | 740.8
48 | 04150907 | 普通混凝土实心砖 240×115×53(10.0MPa) |  | 千块 | 0.655 | 681.42 | 446.33
49 | 05030100 | 枕木 |  | m3 | 0.08 | 840.71 | 67.26
50 | 05035462 | 松杂枋板材 周转材 |  | m3 | 0.003 | 1624.78 | 4.87
51 | 05035462_1 | 松杂枋板材(周转材) |  | m3 | 0.19 | 1624.78 | 308.71
52 | 07130010_1 | 18mm深咖色竹木板 |  | m2 | 1.575 | 150.44 | 236.94
53 | 08030140_1 | 光面芝麻白 600×400×30 |  | m2 | 3.835 | 84.07 | 322.41
54 | 08030195_1 | 烧面芝麻黑 600mm×300mm×30mm |  | m2 | 29.306 | 84.07 | 2463.76
55 | 08035230_1 | 600*500*50厚光面芝麻白 |  | m2 | 0.612 | 159.29 | 97.49
56 | 09035306 | 定制3mm不锈钢穿孔板，面刷氟碳漆 |  | m2 | 101.485 | 573.45 | 58196.57
57 | 09035308 | 3mm厚304不锈钢板面饰氟碳漆 |  | m2 | 10.521 | 495.58 | 5214
58 | 12190124_1 | 3厚不锈钢发光字0.233*0.157m |  | 个 | 2.02 | 206.19 | 416.5
59 | 12190124_2 | 3厚不锈钢发光字0.23*0.18 |  | 个 | 2.02 | 203.54 | 411.15
60 | 12190126_1 | 3厚不锈钢发光字0.333*0.325m |  | 个 | 1.01 | 294.69 | 297.64
61 | 12190126_2 | 3厚不锈钢发光字0.333*0.351m |  | 个 | 1.01 | 310.62 | 313.73
62 | 13015230 | 醇酸清漆 |  | kg | 38.67 | 11.56 | 447.03
工料机汇总表
工程名称：园建工程 | [5 empty] | 第 3 页 共 4 页
序号 | 材料代码 | 工料机名称 | 规格 | 单位 | 工程量 | 单价 | 合价 | 备注
63 | 13015590 | 真石漆 |  | kg | 581.277 | 3.11 | 1807.77
64 | 13030130 | 成品腻子粉 |  | kg | 285.217 | 2.48 | 707.34
65 | 13030140 | 真石面漆 |  | kg | 43.596 | 9.73 | 424.19
66 | 13095130_1 | 氟碳金属面漆 |  | kg | 10.692 | 53.1 | 567.75
67 | 13215435 | 改性沥青嵌缝油膏 |  | kg | 10.912 | 2.2 | 24.01
68 | 14030100 | 汽油 |  | kg | 21.617 | 8.76 | 189.36
69 | 14035110 | 柴油 |  | kg | 301.637 | 7.36 | 2220.05
70 | 14035200 | 电 |  | kW·h | 308.779 | 0.67 | 206.88
71 | 14190080 | 隔离剂 |  | kg | 8.646 | 7.08 | 61.21
72 | 14195175 | 稀释剂 |  | kg | 1.044 | 10.62 | 11.09
73 | 14195280 | 醇酸稀释剂 |  | kg | 4.36 | 10.42 | 45.43
74 | 14235120 | 氧气 |  | m3 | 16.07 | 3.64 | 58.49
75 | 14235130 | 氧气(工业用) |  | m3 | 0.021 | 17.33 | 0.36
76 | 14235140 | 乙炔气 |  | m3 | 7.974 | 16.11 | 128.46
77 | 14250240 | 玻璃胶 300mL |  | 支 | 3.134 | 10.62 | 33.28
78 | 14255152 | 202胶 |  | kg | 1.67 | 37.17 | 62.07
79 | 14255390 | YJ-Ⅲ粘结剂 |  | kg | 1.583 | 10.74 | 17
80 | 15115270 | 聚苯乙烯泡沫塑料板 δ=25mm |  | m2 | 0.465 | 9.73 | 4.52
81 | 17195340 | 刚性阻燃管 φ32×2.5 |  | m | 15.9 | 4.42 | 70.28
82 | 17215335 | 高压风管 Φ25-6P-20m |  | m | 0.018 | 7.89 | 0.14
83 | 18110408 | 难燃塑料管接头 32 |  | 个 | 3.863 | 0.66 | 2.55
84 | 18295200 | 门式钢管架 |  | m2 | 0.173 | 18.58 | 3.21
85 | 28050130 | YJV-3x6 | 0.6/1KV YJV 3×6 | m | 15.15 | 19.73 | 298.91
86 | 29190310 | 镀锌电缆卡子 2mm×35mm |  | 套 | 1.605 | 1.64 | 2.63
87 | 34095110 | 水 |  | m3 | 5.346 | 4.62 | 24.7
88 | 34095110_1 | 水 |  | m3 | 4.171 | 4.62 | 19.27
89 | 34110100 | 标志牌 |  | 个 | 0.918 | 0.71 | 0.65
90 | 35035165 | 支撑钢管及扣件(模板支撑专用) |  | kg | 37.485 | 4.25 | 159.31
91 | 35055120 | 底座 |  | 个 | 0.148 | 15.84 | 2.34
92 | 35055370 | 冲压钢脚手板 |  | m2 | 0.057 | 96.27 | 5.49
93 | 35190110 | 建筑模板 1830×915×18 三级黑板 |  | 张 | 7.742 | 75.22 | 582.35
94 | 70010104 | 湿拌砌筑砂浆 M7.5 |  | m3 | 0.294 | 316.83 | 93.15
工料机汇总表
工程名称：园建工程 | [5 empty] | 第 4 页 共 4 页
序号 | 材料代码 | 工料机名称 | 规格 | 单位 | 工程量 | 单价 | 合价 | 备注
95 | 70010220_1 | 干混抹灰砂浆 M15 |  | t | -0.038 | 278.76 | -10.59
96 | 70010408_1 | 湿拌抹灰砂浆 M15 |  | m3 | 3.507 | 341.31 | 1196.97
97 | 70010702 | 湿拌地面砂浆 M15 |  | m3 | 0.862 | 359.22 | 309.65
98 | 70015130 | 素水泥浆 |  | m3 | 0.028 | 552.21 | 15.46
99 | 70015130_1 | 素水泥浆 |  | m3 | 0.001 | 552.21 | 0.55
100 | 70030104_1 | 普通预拌混凝土 C15,骨料最大粒径31.5mm |  | m3 | 2.7 | 350.28 | 945.76
101 | 70030106 | 普通预拌混凝土 C20,骨料最大粒径31.5mm |  | m3 | 2.93 | 373.39 | 1094.03
102 | 70030106_1 | 普通预拌混凝土 C20,骨料最大粒径31.5mm |  | m3 | 0.214 | 373.39 | 79.91
103 | 70030110 | 普通预拌混凝土 C30,骨料最大粒径31.5mm |  | m3 | 10.824 | 395.27 | 4278.4
104 | 70030110_1 | C30细石混凝土 |  | m3 | 0.315 | 412.09 | 129.81
105 | 70030210_1 | 细石混凝土（增加费） |  | m3 | 0.227 | 16.81 | 3.82
106 | @QTCLF | 其他材料费(按百分比计算) |  | 元 | 1058.756 | 1 | 1058.76
107 | JX01030320 | 镀锌铁丝（综合） |  | kg | 5 | 5.31 | 26.55
108 | C08000500 | 钢筋切断机 直径D(mm） D=40 |  | 台班 | 0.05 | 37.84 | 1.89
109 | C08000600 | 钢筋弯曲机 直径D(mm） D=40 |  | 台班 | 0.212 | 22.28 | 4.72
110 | C10000200 | 交流弧焊机 容量E（kV·A） E=32 |  | 台班 | 0.347 | 178.92 | 62.09
111 | C10001100 | 对焊机 容量E（kV·A） E=75 |  | 台班 | 0.023 | 201.45 | 4.63
112 | C10002700 | 交流电焊机 容量E（kV·A） E=30 |  | 台班 | 8.299 | 172.55 | 1431.99
113 | BCZC_1 | 水马（摊销费） |  | m | 150.49 | 18.35 | 2761.49
114 | 86005230 | 检修费 |  | 元 | 369.339 | 0.885 | 326.87
115 | 86005110 | 台班折旧费 |  | 元 | 1627.456 | 0.885 | 1440.3
116 | 86005250 | 维护费 |  | 元 | 981.392 | 0.885 | 868.53
117 | 86005290 | 安拆费及场外运输费 |  | 元 | 17.243 | 1 | 17.24
118 | 86005270 | 机械管理费 |  | 元 | 265.302 | 1 | 265.3
|  | 合计 |  |  |  |  | 173697.34

## D.1 工程项目最高投标限价汇总表4
D.1 工程项目最高投标限价汇总表
工程名称：绿化工程 |  |  |  | 第 1 页 共 1 页
序号 | 汇 总 内 容 | 金额（元） | 其中
|  |  | 安全文明 施工费 （元） | 暂估价 （元） | 暂列金额 （元）
1 | 绿化工程 | 152924.89 | 3286.21
合计 |  | 152924.89 | 3286.21
注：1.暂估价包含专业工程暂估价及材料暂估价。专业工程暂估价为已含税价格，在计算增值税计算基础时不应包含专业工程暂估价金额； 2.本表宜用于按合同标的为工程量清单编制对象的工程汇总计算，以单项工程为工程量清单编制对象的工程可按本表汇总计算。

## D.2 单位工程最高投标限价汇总表3
D.2 单位工程最高投标限价汇总表
工程名称：绿化工程 |  | 标段：布吉街道2026年第二批社区“民生微实事·大盆菜”项目—百合外国语后门空间整治工程等3个市政类项目 |  | 第 1 页 共 1 页
序号 | 汇总内容 |  | 金额 （元） | 其中： 材料暂估价 （元）
1 | 分部分项工程 |  | 136357.15
2 | 措施项目 |  | 3940.91
2.1 | 安全文明施工 |  | 3286.21
2.1.1 | 安全文明施工费（按费率计算） |  | 2740.78
2.1.2 | 安全文明施工费（按清单列项）
2.1.3 | 产业工人职业训练专项经费 |  | 545.43
2.2 | 其他措施项目费 |  | 654.7
3 | 其他项目
3.1 | 暂列金额
3.2 | 专业工程暂估价
3.3 | 计日工
3.4 | 总承包服务费
4 | 增值税 |  | 12626.83
合计 |  |  | 152924.89
注：专业工程暂估价为已含税价格，在计算增值税计算基础时不应包含专业工程暂估价金额。

## E.1 分部分项工程项目清单计价表3
E.1 分部分项工程项目清单计价表
工程名称：绿化工程 |  |  | 标段：布吉街道2026年第二批社区“民生微实事·大盆菜”项目—百合外国语后门空间整治工程等3个市政类项目 |  |  | 第 1 页 共 2 页
序号 | 项目编码 | 项目名称 | 项目特征描述 | 计量单位 | 工程量 | 金额（元）
[6 empty] | 综合单价 | 合价 | 其中：材料暂估合价
|  | 整个工程 |  |  |  |  | 136357.15
1 | 050105B001001 | 苗木修剪 | 1.苗木种类:综合考虑 2.胸径或干径:综合考虑 3.高度、冠径:综合考虑 | 株 | 31 | 136.76 | 4239.56
2 | 050101002001 | 植被清理 | 1.植物种类:原有地被植物 2.运距:15km | m2 | 707 | 6.5 | 4595.5
3 | 050103001001 | 栽植乔木 | 1.种类:紫花风铃木（精品假植苗） 2.胸径/干径/米径/地径:15-16cm 3.株高:400-450cm 4.冠径:350-400cm 5.养护期:3个月 | 株 | 5 | 5557.15 | 27785.75
4 | 050103009006 | 栽植花卉/地被植物 | 1.种类:大叶青铁（袋苗） 2.株高/冠径:高70-80cm 冠幅40-45cm 3.单位面积株数:12株以内/m2 4.养护期:3个月 | m2 | 146.1 | 220.95 | 32280.8
5 | 050103009003 | 栽植花卉/地被植物 | 1.种类:朱蕉（袋苗） 2.株高/冠径:高度60-70cm 冠幅30-35cm 3.单位面积株数:36株/m2 4.养护期:3个月 | m2 | 6.5 | 217.44 | 1413.36
6 | 050103009007 | 栽植花卉/地被植物 | 1.种类:金心巴西铁（袋苗） 2.株高/冠径:高度50-60cm 冠幅40-45cm 3.单位面积株数:12株/m2 4.养护期:3个月 | m2 | 62.8 | 263.2 | 16528.96
7 | 050103009001 | 栽植花卉/地被植物 | 1.种类:蜘蛛兰（袋苗，不少于5支/袋，不露土种植） 2.株高/冠径:高40-45cm 冠幅20-25cm 3.单位面积株数:49株以内/m2 4.养护期:3个月 | m2 | 84.6 | 99.36 | 8405.86
8 | 050103009005 | 栽植花卉/地被植物 | 1.种类:狐尾天门冬（袋苗） 2.株高/冠径:高30-35cm 冠幅30-35cm 3.单位面积株数:36株/m2 4.养护期:3个月 | m2 | 36.3 | 425.44 | 15443.47
9 | 050103009004 | 栽植花卉/地被植物 | 1.种类:银边草（袋苗） 2.株高/冠径:高25-30cm 冠幅15-20cm 3.单位面积株数:81株以内/m2 4.养护期:3个月 | m2 | 155.2 | 137.59 | 21353.97
本页小计 | [6 empty] | 132047.23
E.1 分部分项工程项目清单计价表
工程名称：绿化工程 |  |  | 标段：布吉街道2026年第二批社区“民生微实事·大盆菜”项目—百合外国语后门空间整治工程等3个市政类项目 |  |  | 第 2 页 共 2 页
序号 | 项目编码 | 项目名称 | 项目特征描述 | 计量单位 | 工程量 | 金额（元）
[6 empty] | 综合单价 | 合价 | 其中：材料暂估合价
10 | 050103015001 | 铺种草皮 | 1.草皮种类:大叶油草 2.铺种方式:30cm*30cm件式，密铺不露土 3.养护期:3个月 | m2 | 181.7 | 23.72 | 4309.92
本页小计 | [6 empty] | 4309.92
合计 | [6 empty] | 136357.15

## E.2 措施项目清单计价表3
E.2 措施项目清单计价表
工程名称：绿化工程 |  |  | 标段：布吉街道2026年第二批社区“民生微实事·大盆菜”项目—百合外国语后门空间整治工程等3个市政类项目 |  |  | 第 1 页 共 2 页
序号 | 项目编码 | 项目名称 | 工作内容 | 计量单位 | 工程量 | 金额（元）
[6 empty] | 综合单价 | 合价
1 | 1 | 安全文明施工费 |  | 项 | 1 | 3286.21 | 3286.21
1.1 | (1) | 安全文明施工费(按费率计算) |  | 项 | 1 | 2740.78 | 2740.78
1.2 | (2) | 安全文明施工费(按清单列项) |  | 项 | 1
1.2.1 | (2.1) | 装配式钢结构围挡（施工现场与外部环境隔离） |  | 项 | 1
1.2.2 | (2.2) | PVC围挡（施工现场与外部环境隔离） |  | 项 | 1
1.2.3 | (2.3) | 铁马（施工现场与外部环境隔离） |  | 项 | 1
1.2.4 | (2.4) | 水马（施工现场与外部环境隔离） |  | 项 | 1
1.2.5 | (2.5) | 施工废弃物、装修废弃物外运和处置 |  | 项 | 1
1.2.6 | (2.6) | 隔音屏、声屏障 |  | 项 | 1
1.2.7 | (2.7) | 施工区裸土覆盖 |  | 项 | 1
1.2.8 | (2.8) | 施工区临时排水沟 |  | 项 | 1
1.2.9 | (2.9) | 施工区临时集水井（沉砂井） |  | 项 | 1
1.3 | (3) | 产业工人职业训练专项经费 |  | 项 | 1 | 545.43 | 545.43
2 | 2 | 履约担保手续费 |  | 项 | 1
3 | 3 | 夜间施工增加费 |  | 项 | 1
4 | 4 | 赶工措施费 |  | 项 | 1
5 | 5 | 冬雨季施工费 |  | 项 | 1
6 | 6 | 已完成工程及设备保护费 |  | 项 | 1
7 | 7 | 地上地下设施及建筑物的临时保护费 |  | 项 | 1
8 | 8 | 二次搬运费 |  | 项 | 1
9 | 9 | 脚手架费 |  | 项 | 1
10 | 10 | 垂直运输机械费 |  | 项 | 1
11 | 11 | 大型机械设备进出场及安拆费 |  | 项 | 1
12 | 12 | 施工排水、降水费 |  | 项 | 1
13 | 13 | 专业工程措施项目费 |  | 项 | 1 | 654.7 | 654.7
13.1 | 13.1 | 支撑 |  | 项 | 1 | 654.7 | 654.7
本页小计 | [6 empty] | 3940.91
E.2 措施项目清单计价表
工程名称：绿化工程 |  |  | 标段：布吉街道2026年第二批社区“民生微实事·大盆菜”项目—百合外国语后门空间整治工程等3个市政类项目 |  |  | 第 2 页 共 2 页
序号 | 项目编码 | 项目名称 | 工作内容 | 计量单位 | 工程量 | 金额（元）
[6 empty] | 综合单价 | 合价
13.1.1 | 050403001001 | 树木支撑架 | 1.制作 2.运输 3.安装 4.维护 | 项 | 1 | 654.7 | 654.7
13.1.1.1 | 050010-277 | 一体型(木棍)护树桩制作、安装 | 场地夯实、平整、制作、安装、固定、清理场地。 | 套 | 5 | 130.94 | 654.7
13.2 | 13.2 | 环绕 |  | 项 | 1
13.3 | 13.3 | 假植 |  | 项 | 1
14 | 14 | 其他 |  | 项 | 1
本页小计
合计 | [6 empty] | 3940.91
注：措施项目清单中的安全文明施工费属于不可竞争项目，其计价应符合本指引及深圳市相关规定。

## E.4 其他项目清单计价表3
E.4 其他项目清单计价表
工程名称：绿化工程 |  | 标段：布吉街道2026年第二批社区“民生微实事·大盆菜”项目—百合外国语后门空间整治工程等3个市政类项目 |  | 第 1 页 共 1 页
序号 | 项目名称 |  | 金额（元） | 备注
1 | 暂列金额 |  |  | (分部分项费+措施项目费)*暂列金额费率(5%～10%)
2 | 专业工程暂估价
3 | 计日工
4 | 总承包服务费
5 | 发承包双方约定的其他项目
6 | 材料暂估价 |  |  | 仅统计汇总材料暂估价总金额，材料暂估价应计入清单项目综合单价，不重复计入建安工程费中
合计

## E.5 增值税计价表3
E.5 增值税计价表
工程名称：绿化工程 |  |  | 标段：布吉街道2026年第二批社区“民生微实事·大盆菜”项目—百合外国语后门空间整治工程等3个市政类项目 |  | 第 1 页 共 1 页
序号 | 项目名称 | 计算基础说明 |  | 计算基础 | 税率（%） | 金额（元）
1 | 增值税 | 分部分项工程+措施项目+其他项目-专业工程暂估价 |  | 140298.06 | 9 | 12626.83
合 计 | [5 empty] | 12626.83

## E.7 暂列金额明细表3
E.7 暂列金额明细表
工程名称：绿化工程 |  | 标段：布吉街道2026年第二批社区“民生微实事·大盆菜”项目—百合外国语后门空间整治工程等3个市政类项目 |  | 第 1 页 共 1 页
序号 | 项目名称 | 计量单位 | 暂列金额（元） | 备注
1 | 暂列金额 | 项 |  | (分部分项费+措施项目费)*暂列金额费率(5%～10%)
合计

## E.8 专业工程暂估价明细表3
E.8 专业工程暂估价明细表
工程名称：绿化工程 |  | 标段：布吉街道2026年第二批社区“民生微实事·大盆菜”项目—百合外国语后门空间整治工程等3个市政类项目 |  |  | 第 1 页 共 1 页
序号 | 专业工程名称 | 暂估金额（元） |  |  | 备注
|  | 不含税价格 | 增值税 | 含税价格
1 | 专业工程暂估价
本页小计 |  |  |  |  | -
合 计 |  |  |  |  | -

## 工料机汇总表3
工料机汇总表
工程名称：绿化工程 | [5 empty] | 第 1 页 共 1 页
序号 | 材料代码 | 工料机名称 | 规格 | 单位 | 工程量 | 单价 | 合价 | 备注
1 | 00010400 | 普工人工费 |  | 元 | 16390.266 | 1.389 | 22766.08
2 | 00010500 | 技工人工费 |  | 元 | 3585.392 | 1.361 | 4879.72
3 | 34095110 | 水 |  | m3 | 252.9 | 4.62 | 1168.4
4 | 32270190 | 有机肥 |  | kg | 1286.33 | 0.33 | 424.49
5 | 00010200 | 技工人工费 |  | 元 | 2244.169 | 1.361 | 3054.31
6 | 14035110 | 柴油 |  | kg | 197.625 | 7.36 | 1454.52
7 | 86005110 | 台班折旧费 |  | 元 | 1117.653 | 0.885 | 989.12
8 | 86005250 | 维护费 |  | 元 | 831.698 | 0.885 | 736.05
9 | 86005230 | 检修费 |  | 元 | 391.771 | 0.885 | 346.72
10 | 86005270 | 机械管理费 |  | 元 | 211.527 | 1 | 211.53
11 | @QTCLF | 其他材料费(按百分比计算) |  | 元 | 278.58 | 1 | 278.58
12 | 32010180_1 | 紫花风铃木 胸（地）径15-16cm 高400-450cm 冠幅350-400cm |  | 株 | 5.5 | 4454.38 | 24499.09
13 | 32270380 | 杀虫药剂(综合) |  | kg | 14.635 | 22.12 | 323.73
14 | 32270280 | 肥料 |  | kg | 308.98 | 1.77 | 546.89
15 | 14030100 | 汽油 |  | kg | 254.742 | 8.76 | 2231.54
16 | 86005290 | 安拆费及场外运输费 |  | 元 | 42.868 | 1 | 42.87
17 | 32190320_1 | 蜘蛛兰（袋苗，不少于5支/袋，不露土种植） 高40-50cm 冠幅20-25cm |  | 株 | 4352.67 | 0.73 | 3177.45
18 | 02310200_1 | 大叶油草 |  | m2 | 66.866 | 6.19 | 413.9
19 | 32270500 | 一体型(木棍)护树桩 |  | 套 | 5 | 57.52 | 287.6
20 | 32190320 | 朱蕉 高度60-70cm 冠幅30-35cm |  | 株 | 245.7 | 4.13 | 1014.74
21 | 32190320_3 | 银边草 高25-30cm 冠幅15-20cm |  | 株 | 13192 | 0.73 | 9630.16
22 | 32190320_4 | 狐尾天门冬 高30-35cm 冠幅30-35cm |  | 株 | 1372.14 | 9.36 | 12843.23
23 | 32190320_5 | 大叶青铁（袋苗） 高70-80cm 冠幅40-45cm |  | 株 | 1840.86 | 11.01 | 20267.87
24 | 32190320_6 | 金心巴西铁（袋苗） 高50-60cm 冠幅40-45cm |  | 株 | 791.28 | 16.5 | 13056.12
|  | 合计 |  |  |  |  | 124644.71