## sheet
招标医用耗材目录
作为医疗器械管理的中标产品需在深圳医用耗材阳光交易和监管平台签订线上采购合同，中标价不可高于预算单价。 如果平台价高于我院预算单价，且厂家不同意按不高于我院预算单价在平台签订合同的，请不要投标。 参考规格型号仅作为参考使用，供应商可以提供参考规格型号产品，也可提供同等或优于参考规格型号的产品参与遴选。
序号 | 使用科室 | 项目名称 | 参考规格型号 | 单位 | 预算 单价 | 近一年 用量 | 支付上限 （元） | ★备注
4 | 口腔科 | 硅橡胶印模材料 | (基质400g/盒×1盒+催化剂400g/盒×1盒)/盒 | 盒 | 330 | / | 312000
|  | 硅橡胶印模材料 | 各规格，（380ml/筒×2筒）/盒 | 盒 | 1710 | /
|  | 硅橡胶印模材料 | Light Body Wash RS，[(基质25ml/支 + 催化剂25ml/支) x2支] /盒 | 盒 | 200 | /
|  | 硅橡胶印模材料 | [(基质25ml/支 + 催化剂25ml/支) x2支] /盒；混合头6个；口内注射头6个 | 盒 | 288 | /
|  | 玻璃离子水门汀 | (20g粉/瓶+15g液/瓶)/盒 | 盒 | 189.6 | /
|  | 树脂加强型玻璃离子水门汀 | (5g/支×1支)/盒 | 盒 | 215 | /
|  | 聚羧酸锌水门汀 | (80g粉/瓶+40g液/瓶)/盒 | 盒 | 215.2 | /
|  | 牙科树脂水门汀 | 各规格，(5g/支×2支)/盒 | 盒 | 598.29 | /
|  | 牙科树脂水门汀 | 套装：牙科树脂水门汀管装。（5g/支*4支）/盒 4:1混合头标准型，16个，4:1 混合头宽口型，8个，口内输送头，8个，根管输送头，8个 | 盒 | 1644 | /
|  | 牙科树脂水门汀 | 补充装：牙科树脂水门汀管装。（5g/支*2支）/盒 4:1混合头标准型，8个，4:1 混合头宽口型，8个，口内输送头，8个 | 盒 | 680 | /
|  | 牙科树脂水门汀 | 补充装：牙科树脂水门汀管装。（5g/支*2支）/盒 4:1混合头标准型，8个，4:1 混合头宽口型，8个，口内输送头，8个 | 盒 | 680 | /
|  | 牙科树脂水门汀 | 补充装：牙科树脂水门汀管装。（5g/支*2支）/盒 4:1混合头标准型，8个，4:1 混合头宽口型，8个，口内输送头，8个 | 盒 | 680 | /
|  | 光固化水门汀 | [透明色(1.8g/支)+白色(1.8g/支)+黄色(1.8g/支)]/盒 | 盒 | 680 | /
|  | 光固化水门汀 | [透明色(1.8g/支)+白色(1.8g/支))]/盒 | 盒 | 1400 | /
|  | 光固化水门汀 | 各规格，1.8g/支 | 盒 | 215.6 | /
|  | 牙科树脂粘接剂 | 预处理剂，6ml/支 | 盒 | 240 | /
|  | 牙科树脂粘接剂 | 粘接剂，6ml/支 | 盒 | 240 | /
|  | 试色糊剂 | 各规格，3g/支 | 盒 | 168 | /
|  | 橡皮障夹 | 5个/盒 | 盒 | 494 | /
|  | 成形片 | 一把成形片用操作钳 | 盒 | 1098 | /
|  | 橡皮障 | 橡皮障框架，2个/盒 | 盒 | 168 | /
|  | 透明成型条 | Hawe透明成形条,厚0.075mm,100个/盒 | 盒 | 114 | /
|  | 成形片 | 透明色补充装： 透明色，100 个豆瓣状成形片（高 5.0mm，厚 0.05mm，适度曲线），100个邻接成形片 | 盒 | 556 | /
|  | 成形片 | 100 个豆瓣状成形片（高 6.5mm，厚 0.05mm，适度曲线），100个邻接成形片 | 盒 | 556 | /
|  | 成形片 | 透明色，100 个豆瓣状成形片（高 5.0mm，厚 0.05mm，高度弯曲），100个邻接成形片 | 盒 | 556 | /
|  | 成形片 | 透明色，100 个豆瓣状成形片（高 6.5mm，厚 0.05mm，高度弯曲），100个邻接成形片 | 盒 | 556 | /
|  | 橡皮障 | 后牙橡皮障补充装，30个/盒 | 盒 | 380 | /
|  | 橡皮障 | 前牙橡皮障补充装，30个/盒 | 盒 | 380 | /
|  | 橡皮障 | 后牙橡皮障套装，内含：10个后牙橡皮障，1个解剖形状的框架 | 盒 | 220 | /
|  | 橡皮障 | 前牙橡皮障套装，内含：10个前牙橡皮障，1个解剖形状的框架 | 盒 | 220 | /
|  | 流动性复合树脂修复材料 | 各规格，2g/支 | 盒 | 85 | /
|  | 通用树脂粘合剂系统 | 各规格，(5g/支×1支)/盒 | 盒 | 320 | /
|  | 牙科玻璃纤维根管桩 | 平行，（1.00mm/根×10根）/盒×1/袋 | 盒 | 401 | /
|  | 牙科玻璃纤维根管桩 | 平行，（1.25mm/根×10根）/盒×1/袋 | 盒 | 401 | /
|  | 牙科玻璃纤维根管桩 | 平行，（1.50mm/根×10根）/盒×1/袋 | 盒 | 401 | /
|  | 牙科玻璃纤维根管桩 | 锥形，（1.25mm/根×10根）/盒×1/袋 | 盒 | 465 | /
|  | 牙科玻璃纤维根管桩 | 锥形，（1.375mm/根×10根）/盒×1/袋 | 盒 | 465 | /
|  | 牙科玻璃纤维根管桩 | 锥形，（1.50mm/根×10根）/盒×1/袋 | 盒 | 465 | /
|  | 牙科玻璃纤维根管桩 | 锯齿，（1.00mm/根×10根）/盒×1/袋 | 盒 | 401 | /
|  | 牙科玻璃纤维根管桩 | 锯齿，（1.25mm/根×10根）/盒×1/袋 | 盒 | 401 | /
|  | 牙科玻璃纤维根管桩 | 锯齿，（1.50mm/根×10根）/盒×1/袋 | 盒 | 401 | /
|  | 纤维桩配套用扩孔钻 | (1.00mm /根×1根)/盒 | 盒 | 188 | /
|  | 纤维桩配套用扩孔钻 | (1.25mm/根×1根)/盒 | 盒 | 188 | /
|  | 纤维桩配套用扩孔钻 | (1.50mm /根×1根)/盒 | 盒 | 188 | /
|  | 纤维桩配套用扩孔钻 | (1.25mm/根×1根)/盒 | 盒 | 188 | /
|  | 纤维桩配套用扩孔钻 | (1.375mm /根×1根)/盒 | 盒 | 188 | /
|  | 纤维桩配套用扩孔钻 | (1.50mm /根×1根)/盒 | 盒 | 188 | /
5 | 口腔科 | 超声波牙科治疗仪手柄 | SUPRASSON P5 BOOSTER | 支 | 3180 | / | 480000
|  | 超声波牙科治疗仪手柄 | SUPRASSON P5 NEWTRON | 支 | 4180 | /
|  | 超声洁牙机工作尖 | 工作尖H2R | 支 | 900 | /
|  | 超声洁牙机工作尖 | 工作尖K25/21 | 盒 | 580 | /
|  | 超声洁牙机工作尖 | 工作尖K10/21 | 盒 | 580 | /
|  | 超声洁牙机工作尖 | 工作尖K30/25 | 盒 | 580 | /
|  | 超声洁牙机工作尖 | 工作尖K10/25 | 盒 | 580 | /
|  | 超声洁牙机工作尖 | 工作尖K30/21 | 盒 | 580 | /
|  | 超声洁牙机工作尖 | 工作尖K25/25 | 盒 | 580 | /
|  | 超声洁牙机工作尖 | 工作尖K15/25 | 盒 | 580 | /
|  | 超声洁牙机工作尖 | 工作尖ET40 | 支 | 612 | /
|  | 超声洁牙机工作尖 | 工作尖K15/21 | 盒 | 500 | /
|  | 超声洁牙机工作尖 | 工作尖ET40D | 支 | 950 | /
|  | 超声洁牙机工作尖 | 工作尖IRR25-21 | 盒 | 1100 | /
|  | 超声洁牙机工作尖 | 工作尖IRR20-21 | 盒 | 1100 | /
|  | 超声洁牙机工作尖 | 工作尖IRR20-25 | 盒 | 1100 | /
|  | 超声洁牙机工作尖 | 工作尖IRR25-25 | 盒 | 1100 | /
|  | 超声洁牙机工作尖 | 工作尖PH2L | 盒 | 850 | /
|  | 超声洁牙机工作尖 | 工作尖PH2R | 盒 | 850 | /
|  | 超声洁牙机工作尖 | 工作尖PH1 | 盒 | 850 | /
|  | 超声洁牙机工作尖 | 工作尖CAP3 | 支 | 1500 | /
|  | 超声洁牙机工作尖 | 工作尖EX3 | 支 | 1200 | /
|  | 超声洁牙机工作尖 | 工作尖CAP2 | 支 | 1300 | /
|  | 超声洁牙机工作尖 | 工作尖ET25 | 支 | 1200 | /
|  | 超声洁牙机工作尖 | 工作尖PM2 | 支 | 950 | /
|  | 超声洁牙机工作尖 | 工作尖AS3D | 支 | 950 | /
|  | 超声洁牙机工作尖 | 工作尖EX2 | 支 | 1200 | /
|  | 超声洁牙机工作尖 | 工作尖EXR | 支 | 1200 | /
|  | 超声洁牙机工作尖 | 工作尖AS9D | 支 | 950 | /
|  | 超声洁牙机工作尖 | 工作尖1 | 支 | 288 | /
|  | 超声洁牙机工作尖 | 工作尖EXL | 支 | 1200 | /
|  | 超声洁牙机工作尖 | 工作尖ASLD | 支 | 950 | /
|  | 超声洁牙机工作尖 | 工作尖10P | 支 | 300 | /
|  | 超声洁牙机工作尖 | 工作尖ETBD | 支 | 899 | /
|  | 超声洁牙机工作尖 | 工作尖2 | 支 | 350 | /
|  | 超声洁牙机工作尖 | 工作尖ET20 | 支 | 580 | /
|  | 超声洁牙机工作尖 | 工作尖H4R | 支 | 1198 | /
|  | 超声洁牙机工作尖 | 工作尖ETPR | 支 | 1200 | /
|  | 超声洁牙机工作尖 | 工作尖ET18D | 支 | 900 | /
|  | 超声洁牙机工作尖 | 工作尖PM1 | 支 | 950 | /
|  | 超声洁牙机工作尖 | 工作尖10X | 支 | 850 | /
|  | 超声洁牙机工作尖 | 工作尖H3 | 支 | 750 | /
|  | 超声洁牙机工作尖 | 工作尖ET25S | 支 | 1300 | /
|  | 超声洁牙机工作尖 | 工作尖PM4 | 支 | 950 | /
|  | 超声洁牙机工作尖 | 工作尖10Z | 支 | 854 | /
|  | 超声洁牙机工作尖 | 工作尖ET20D | 支 | 950 | /
|  | 超声洁牙机工作尖 | 工作尖CAP1 | 支 | 1500 | /
|  | 超声洁牙机工作尖 | 工作尖PM3 | 支 | 950 | /
|  | 超声洁牙机工作尖 | 工作尖H2L | 支 | 900 | /
|  | 超声洁牙机工作尖 | 工作尖AS6D | 支 | 950 | /
|  | 超声洁牙机工作尖 | 工作尖EX1 | 支 | 1200 | /
|  | 超声洁牙机工作尖 | 工作尖H4L | 支 | 1100 | /
|  | 超声洁牙机工作尖 | 工作尖H1 | 支 | 900 | /
|  | 超声洁牙机工作尖 | 工作尖ASRD | 支 | 950 | /
|  | 超声洁牙机工作尖 | 工作尖1S | 支 | 660 | /
|  | 扳手 | 扳手 | 个 | 100 | /
|  | 超声骨刀刀头 | SL2II | 支 | 1650 | /
|  | 口腔高频电刀手柄 | Servotome | 支 | 3800 | /
6 | 口腔科 | 根管锉 | SSH0621，各规格型号 | 板 | 20 | / | 480000
|  | 根管锉 | SSH0821，各规格型号 | 板 | 20 | /
|  | 根管锉 | MPH-0-19,MPH-1-31,MPH-2-31,MPH-3-31,MPH-4-31,MPH-5-31，各规格型号 | 板 | 140 | /
|  | 根管锉 | 开口混装，各规格型号 | 板 | 108 | /
|  | 根管锉 | SSR0621，各规格型号 | 板 | 20 | /
|  | 机用根管锉 | 各规格型号 | 板 | 111 | /
|  | 机用根管锉 | M3-MIE-1708,1902,2004,2504,3004-21，各规格型号 | 板 | 102.6 | /
|  | 机用根管锉 | M3-Mr-2004/2504/3004-16，混装，各规格型号 | 板 | 108 | /
|  | 机用根管锉 | M3-Pro-1708,1902,2004,2504,2506,3504-21，各规格型号 | 板 | 110 | /
|  | 机用根管锉 | M3-L-2006,2506,3006,4006-21，各规格型号 | 板 | 195 | /
|  | 机用根管锉 | M3-L Pro W25-3，各规格型号 | 板 | 210 | /
|  | 机用根管锉 | M3-L-2506-21，各规格型号 | 板 | 160 | /
|  | 机用根管锉 | M3-T-1006,1008,1506,2007,2508,3009-21，各规格型号 | 板 | 132 | /
|  | 一次性无菌机用根管锉 | Pro J31vt-6s，各规格型号 | 板 | 120 | /
|  | 一次性无菌机用根管锉 | M3-Mr 06#vt-6s，各规格型号 | 板 | 120 | /
|  | 机用根管锉 | M3-RT-2007,2508,3009，各规格型号 | 板 | 137 | /
|  | 机用根管锉 | M3-OQF-1708-19，各规格型号 | 板 | 114.75 | /
|  | 根管锉 | HyFlex EDM NiTi File 60022272 HyFlex EDM Finishing File 50/03 21mm，各规格型号 | 盒 | 433 | /
|  | 根管锉 | HyFlex GPF Sequence 60018753 2根15/01 25mm；2根15/02 25mm;2根20/02 25mm，各规格型号 | 盒 | 408 | /
|  | 根管锉 | HyFlex CM NiTi File 60018703 HyFlex CM Refills06/25 X-tra spirals 25mm，各规格型号 | 盒 | 510 | /
|  | 牙科锉针 | 20949401，各规格型号 | 盒 | 310 | /
|  | 根管锉 | M3C1906，各规格型号 | 板 | 28 | /
|  | 一次性无菌机用根管锉 | M3-L Pro 31vt-4s，，各规格型号 | 板 | 150 | /
|  | 机用根管锉 | MAX1-2501,MAX3-2501，21mm混装，各规格型号 | 板 | 122 | /
|  | 根管充填器 | PLU-D-V-3570，各规格型号 | 盒 | 150 | /
|  | 消毒盒 | 个 | 个 | 45 | /
|  | 根管器械管理盒 | 个 | 个 | 32 | /
|  | 根管锉放置架 | 8孔 | 个 | 33 | /
|  | 根管锉放置架 | 16孔 | 个 | 60 | /
|  | 测量尺 | 塑料 | 把 | 54 | /
|  | 计数片 | 100颗/包 | 包 | 25 | /
|  | 截止片 | 100颗/包 | 包 | 18 | /
|  | 一次性使用牙科冲洗针 | ORN-30G-22-3-B-M-S双侧开口,22mm,，各规格型号 | 盒 | 36 | /
|  | 清洁台 | 个，各规格型号 | 个 | 21 | /
|  | 口腔材料输送头 | 6001 1169 | 包 | 221 | /
|  | 硅橡胶印模材料 | 909019 | 盒 | 250 | /
|  | 硅橡胶印模材料 | 909713 | 盒 | 280 | /
|  | 硅橡胶印模材料 | 909891，8x50ml/筒 | 盒 | 840 | /
|  | 弹性体印模材料 | 0型、3型 | 套 | 298 | /
|  | 弹性体印模材料 | 0型（手调型） | 盒 | 230 | /
|  | 弹性体印模材料 | 1型(枪混型 重体) | 盒 | 240 | /
|  | 弹性体印模材料 | 1型（重体 机混型） | 套 | 561 | /
|  | 弹性体印模材料 | 2型(中等体 透明型) | 盒 | 226 | /
|  | 弹性体印模材料 | 3型（轻体） | 盒 | 143 | /
|  | 弹性体印模材料 | 3型（轻体） | 盒 | 278 | /
|  | 硅橡胶复制材料 | 局部模型硅橡胶 | 盒 | 1001 | /
|  | 硅橡胶复制材料 | 软质型 | 盒 | 252 | /
|  | 牙科硅橡胶弹性印模材料 | Affinis heavy body，各规格型号 | 盒 | 1462 | /
|  | 牙科硅橡胶弹性印模材料 | Affinis regular body，各规格型号 | 盒 | 374 | /
|  | 牙科硅橡胶弹性印模材料 | Swiss TecA-Silicone light body A-型硅橡胶细部印模材 3型 低稠度 淡绿色 | 支 | 149 | /
|  | 硅橡胶复制材料 | Gi-Mask，各规格型号 | 盒 | 1338 | /
|  | 临时冠桥 | 110402，各规格型号 | 筒 | 602 | /
|  | 临时冠桥 | 110906，各规格型号 | 筒 | 612 | /
|  | 牙科复合树脂暂时冠/桥材料 | Cool TempCartideg A1，各规格型号 | 盒 | 746 | /
|  | 加聚硅橡胶印模材料 | 909765 | 盒 | 496 | /
|  | 加聚硅橡胶印模材料 | 909767，8x50ml 50个混合头 | 盒 | 1992 | /
|  | 咬合记录硅橡胶 | / | 盒 | 244.8 | /
|  | 牙科咬合记录硅橡胶印模材 | 1*50ml | 盒 | 267 | /
|  | 牙科咬合记录硅橡胶印模材 | 4*50ml | 盒 | 714 | /
|  | 牙科石膏 | 1KG | 包 | 27.01 | /
|  | 止血排龈膏 | 9007097 | 盒 | 200 | /
|  | 止血排龈凝胶 | 6407 | 盒 | 690 | /
|  | 排龈线 | 137，各规格型号 | 瓶 | 80.88 | /
|  | 排龈线填塞器 | 171，各规格型号 | 把 | 407 | /
|  | 玻璃离子水门汀 | 粘结Ⅰ型 | 套 | 232 | /
|  | 玻璃离子水门汀 | 充填I 型 | 套 | 198 | /
|  | 聚合物基双固化树脂 | 双固化型 | 支 | 350 | /
|  | 粘合剂 | 大套装 | 盒 | 847 | /
|  | 牙科树脂粘合剂 | 可乐丽菲露SE BOND（粘合剂5ml/支） | 瓶 | 713.6 | /
|  | 单组分光固化自酸蚀粘结剂 | One Coat7.0、One Coat7.0 Universal | 瓶 | 360 | /
|  | 复合树脂粘合剂 | 可乐丽菲露 SAC | 盒 | 1881 | /
|  | 光固化复合树脂 | A3.5，各规格型号 | 支 | 255 | /
|  | 流动树脂 | 流动型，各规格型号 | 支 | 119 | /
|  | 光固化树脂 | 通用型，各规格型号 | 支 | 102 | /
|  | 硅橡胶托盘粘接剂 | 909396 | 瓶 | 300 | /
|  | 口镜 | 6740X3 | 个 | 2443 | /
|  | 口镜 | 6540X3 | 个 | 2180 | /
|  | 口镜 | 6730X1，各规格型号 | 个 | 2051 | /
|  | 口镜 | B5183，各规格型号 | 个 | 1770 | /
|  | 口镜 | 6300×1，各规格型号 | 个 | 1678 | /
|  | 口镜 | 24.074.17，，各规格型号 | 个 | 1530 | /
|  | 口镜 | 6232 | 个 | 1304 | /
|  | 口镜 | 24.070.24，各规格型号 | 支 | 1198 | /
|  | 口镜 | 6200 | 个 | 1196 | /
|  | 口镜 | 6220 | 个 | 1196 | /
|  | 口镜 | 7982.00 | 支 | 1128 | /
|  | 口镜 | 7300 | 盒 | 909 | /
|  | 口镜 | 7310 | 盒 | 909 | /
|  | 口镜 | B6640，各规格型号 | 盒 | 845 | /
|  | 口镜 | 25-26ES，各规格型号 | 把 | 621 | /
|  | 口镜 | 6100，各规格型号 | 盒 | 614 | /
|  | 口镜 | 10P12 | 套 | 551 | /
|  | 口镜 | 7110 | 盒 | 495 | /
|  | 口镜 | 6160 | 盒 | 493 | /
|  | 口镜 | 6161 | 盒 | 493 | /
|  | 口镜 | 4944.00，各规格型号 | 支 | 475 | /
|  | 口镜 | B6060，各规格型号 | 盒 | 441 | /
|  | 口镜 | 6680 | 盒 | 413 | /
|  | 口镜 | 6061 | 盒 | 392 | /
|  | 口镜 | 24.062.31 | 支 | 391 | /
|  | 口镜 | 24.062.30 | 支 | 391 | /
|  | 口镜 | 701x1，各规格型号 | 盒 | 381 | /
|  | 口镜 | 6560 | 盒 | 330 | /
|  | 口镜 | 6561 | 盒 | 330 | /
|  | 口镜 | B442 | 个 | 297 | /
|  | 口镜 | 706x5 | 盒 | 288 | /
|  | 口镜 | 25-473ES，各规格型号 | 把 | 285 | /
|  | 口镜 | 24.061.24，各规格型号 | 支 | 280 | /
|  | 口镜 | 6900 | 个 | 216 | /
|  | 口镜 | 6860 | 个 | 177 | /
|  | 口镜 | 6861 | 个 | 177 | /
|  | 口镜 | 702X4 | 盒 | 172 | /
|  | 口镜 | 702X5 | 盒 | 172 | /
|  | 口镜 | 6650 | 个 | 117 | /
|  | 口镜 | 24.072.22.，各规格型号 | 支 | 110 | /
|  | 口镜 | 24.072.22 | 支 | 100 | /
|  | 口镜 | 474，各规格型号 | 支 | 98 | /
|  | 口镜 | 5110.10 | 支 | 96 | /
|  | 口镜 | 580，各规格型号 | 支 | 77 | /
|  | 口镜 | 549，各规格型号 | 支 | 74 | /
|  | 口腔科手术器械 | 24.961.04 | 套 | 16303 | /
|  | 口腔科手术器械 | 24.995.00S | 套 | 16294 | /
|  | 口腔科手术器械 | 24.961.03 | 套 | 16294 | /
|  | 口腔科手术器械 | 47.954.01 | 支 | 13940 | /
|  | 口腔科手术器械 | 47.991.00 | 套 | 11016 | /
|  | 口腔科手术器械 | 47.990.00 | 套 | 10540 | /
|  | 牙科镊 | 22.830.17 | 把 | 4496 | /
|  | 牙科镊 | 22.811.17D，各规格型号 | 支 | 2822 | /
|  | 牙科镊 | 22.810.17D，各规格型号 | 支 | 2711 | /
|  | 牙科镊 | 22.821.17D，各规格型号 | 支 | 2677 | /
|  | 牙科镊 | 14066.17，各规格型号 | 支 | 2527 | /
|  | 牙科镊 | 22.810.17HZU | 把 | 2431 | /
|  | 牙科镊 | 14140.17 | 支 | 2382 | /
|  | 牙科镊 | 22.816.17，各规格型号 | 支 | 1963 | /
|  | 牙科镊 | 22.811.17，各规格型号 | 支 | 1742 | /
|  | 牙科镊 | 22.824.17，各规格型号 | 把 | 1734 | /
|  | 牙科镊 | 22.821.17，各规格型号 | 支 | 1640 | /
|  | 牙科镊 | 22.489.00M，各规格型号 | 支 | 1462 | /
|  | 牙科镊 | 50.229.16，各规格型号 | 支 | 960 | /
|  | 牙科镊 | 22.014.03，各规格型号 | 支 | 867 | /
|  | 牙科镊 | 4736.22，各规格型号 | 支 | 641 | /
|  | 牙科镊 | 22.486.12，各规格型号 | 把 | 510 | /
|  | 牙科镊 | 22.488.12，各规格型号 | 支 | 510 | /
|  | 牙科镊 | 22.486.15，各规格型号 | 支 | 510 | /
|  | 牙科镊 | 22.272.15 | 支 | 425 | /
|  | 牙科镊 | 22.101.15，各规格型号 | 把 | 408 | /
|  | 牙科镊 | 22.200.20，各规格型号 | 支 | 306 | /
|  | 牙科镊 | 22.279.15，各规格型号 | 支 | 297 | /
|  | 牙科镊 | 22.025.03，各规格型号 | 支 | 280 | /
|  | 牙科镊 | 22.024.04，各规格型号 | 把 | 255 | /
|  | 牙用探针 | 24.451.00，各规格型号 | 支 | 1224 | /
|  | 牙用探针 | 11555.00 | 支 | 1094 | /
|  | 牙用探针 | 24.114.00，各规格型号 | 支 | 782 | /
|  | 牙用探针 | 13322.07 | 支 | 666 | /
|  | 牙用探针 | 12919.00 | 支 | 524 | /
|  | 牙探针 | 23-52BES，各规格型号 | 把 | 507 | /
|  | 牙探针 | 20-21ES | 把 | 507 | /
|  | 牙探针 | 20B-21BES | 把 | 507 | /
|  | 牙用探针 | 24.212.01，各规格型号 | 个 | 493 | /
|  | 牙用探针 | 12930.00 | 支 | 448 | /
|  | 牙用探针 | 7216.00 | 支 | 446 | /
|  | 牙用探针 | 24.725.21 | 个 | 416 | /
|  | 牙用探针 | 24.453.15 | 个 | 408 | /
|  | 牙探针 | 52BES，各规格型号 | 把 | 404 | /
|  | 牙用探针 | 12216.00 | 支 | 357 | /
|  | 牙用探针 | 12927.00，各规格型号 | 支 | 333 | /
|  | 牙探针 | 11F-12FES | 把 | 280 | /
|  | 牙用探针 | 24.454.06TI | 支 | 246 | /
|  | 牙探针 | 5-8ES，各规格型号 | 把 | 233 | /
|  | 牙探针 | 18-19ES | 把 | 233 | /
|  | 口腔科手术器械 | 17.009.00 | 套 | 6570 | /
|  | 口腔科手术器械 | 22.820.17HZU | 支 | 5610 | /
|  | 口腔科手术器械 | 12.300.11 | 支 | 4437 | /
|  | 口腔科手术器械 | 47.958.00 | 支 | 3893 | /
|  | 牙探针 | 27-28ES | 把 | 233 | /
|  | 牙用探针 | 24.454.03，各规格型号 | 支 | 221 | /
|  | 牙用探针 | 24.112.05 | 支 | 195 | /
|  | 牙用探针 | 24.124.06 | 支 | 195 | /
|  | 牙探针 | 29ES，各规格型号 | 把 | 182 | /
|  | 车针消毒架 | 4孔 | 盒 | 46 | /
|  | 车针消毒架 | 8孔 | 盒 | 55 | /
|  | 车针消毒架 | 12孔 | 盒 | 63 | /
|  | 消毒铝盒 | / | 个 | 68 | /
|  | 口镜 | 24.071.22 | 支 | 59 | /
|  | 口镜 | 24.071.24，各规格型号 | 支 | 59 | /
|  | 牙用探针 | 24.451.06 | 支 | 110 | /
|  | 牙用探针 | 24.102.03A，各规格型号 | 支 | 93 | /
|  | 牙用探针 | 24.099.09，各规格型号 | 个 | 85 | /
|  | 根管测量指尺 | 蓝，绿，橙，浅 蓝，灰 | 个 | 40 | /
|  | 牙胶尖测量尺 | 黑,咖啡色 | 个 | 40 | /
|  | 清洁台 | 手腕式、圆、方 | 个 | 40 | /
|  | 硅橡胶枪 | 1:1，1把/盒 | 把 | 504 | /
|  | 牙胶充填器（胶枪） | MG100 | 把 | 200 | /
|  | 硅橡胶枪 | 1*1 | 把 | 230 | /
|  | 临时冠枪 | 110411 | 把 | 504 | /
|  | 牙胶充填器（胶枪） | MG400 | 把 | 200 | /
|  | 印模材料注射头 | 1-LG | 袋 | 70 | /
|  | 印模材料注射头 | 1-HG、3-HW | 袋 | 15 | /
|  | 印模材料注射头 | 2-J1 | 袋 | 45 | /
|  | 印模材料注射头 | 3-HW | 袋 | 25 | /
|  | 牙用输送器 | MBT 3.2-12-S | 包 | 200 | /
|  | 牙用输送器 | MBT 4.2-12-D | 包 | 158 | /
|  | 牙用输送器 | MB 3.2-12-S | 包 | 112 | /
|  | 牙用输送器 | MLT 2.5-10-D | 包 | 200 | /
|  | 牙用输送器 | MBT 5.4-12-D | 包 | 200 | /
|  | 牙用输送器 | IOT 209-20 | 包 | 200 | /
|  | 牙用输送器 | IOT 406-15 | 包 | 135 | /
|  | 牙用充填器 | 26.120.00TI | 套 | 5236 | /
|  | 牙用充填器 | 19.202.00 | 套 | 4947 | /
|  | 牙用充填器 | 6840ES | 套 | 3779 | /
|  | 牙用充填器 | 6657ES | 套 | 3063 | /
|  | 牙用充填器 | 26.120.01TI | 套 | 2881 | /
|  | 牙用充填器 | 17.045.04HZU | 支 | 1470 | /
|  | 牙用充填器 | 24.744.15HZU | 把 | 1394 | /
|  | 牙用充填器 | 19.200.00 | 支 | 1139 | /
|  | 牙用充填器 | 24.532.19 | 支 | 697 | /
|  | 牙用充填器 | 31-32DDES，各规格型号 | 把 | 621 | /
|  | 牙用充填器 | 26.123.01，各规格型号 | 支 | 603 | /
|  | 牙用充填器 | 46-49ES，各规格型号 | 把 | 589 | /
|  | 牙用充填器 | 26.120.32TI | 支 | 578 | /
|  | 牙用充填器 | 26.120.12TI | 支 | 578 | /
|  | 楔子 | 7556KES | 把 | 1299 | /
|  | 牙用填充器 | 7981.00 | 支 | 516 | /
|  | 去冠器 | 19.265.00，各规格型号 | 支 | 7250 | /
|  | 去冠器 | 19.275.00 | 把 | 3128 | /
|  | 去冠器 | 5410.00，各规格型号 | 支 | 2477 | /
|  | 去冠器 | 19.281.16，各规格型号 | 把 | 2397 | /
|  | 去冠器 | 5312.00 | 支 | 2301 | /
|  | 去冠器 | 19.277.01Z | 把 | 2023 | /
|  | 去冠器 | 19.275.01，各规格型号 | 支 | 1479 | /
|  | 去冠器 | 19.279.00 | 把 | 986 | /
|  | 去冠器 | 5325.00 | 支 | 969 | /
|  | 去冠器 | 19.274.50，各规格型号 | 支 | 867 | /
|  | 去冠器 | 764-766ES | 把 | 600 | /
|  | 口腔科手术器械 | 22.811.17HZU | 支 | 3561 | /
|  | 去冠器 | 767-768ES | 把 | 406 | /
|  | 去冠器 | 19.265.01，各规格型号 | 支 | 399 | /
|  | 去冠器 | 31.184.13 | 把 | 323 | /
|  | 橡皮障夹 | H09966 | 盒 | 803 | /
|  | 橡皮障夹 | H01054 | 盒 | 803 | /
|  | 橡皮障夹 | H09957，各规格型号 | 袋 | 95 | /
|  | 橡皮障夹 | H02701 | 盒 | 803 | /
|  | 橡皮障夹 | H02761，各规格型号 | 袋 | 95 | /
|  | 橡皮障器械包 | RDC202，各规格型号 | 盒 | 130 | /
|  | 橡皮障器械包 | 橡皮障器械套装 | 套 | 2400 | /
|  | 橡皮障器械包 | RDPN1 | 把 | 780 | /
|  | 橡皮障打孔器 | H01261 | 盒 | 1092 | /
|  | 橡皮障打孔模板 | H01440 | 盒 | 76 | /
|  | 橡皮障打孔模板 | H01441 | 盒 | 76 | /
|  | 橡皮障夹钳 | H01262 | 盒 | 531 | /
|  | 橡皮障器械包 | RDPL1 | 把 | 290 | /
|  | 成形片 | 5702 | 盒 | 440 | /
|  | 牙科器械钳 | 5707 | 盒 | 1162 | /
|  | 橡皮障支架 | H01414，各规格型号 | 盒 | 110 | /
|  | 橡皮障支架 | H07082，各规格型号 | 盒 | 195 | /
|  | 橡皮障器械包 | RDFR1，各规格型号 | 盒 | 165 | /
|  | 牙科橡皮障楔线 | H06523 | 盒 | 131 | /
|  | 牙科橡皮障楔线 | H06522 | 盒 | 131 | /
|  | 牙科橡皮障楔线 | H08040 | 盒 | 131 | /
|  | 硅橡胶印模修整刀 | 沙僧杖/专利设计 | 把 | 122 | /
|  | 拔牙钳 | 12.302.00 | 套 | 22491 | /
|  | 拔牙钳 | 12.303.00 | 套 | 21369 | /
|  | 拔牙钳 | 12.701.00Z | 套 | 11356 | /
|  | 拔牙钳 | 85.194.10，各规格型号 | 支 | 3714 | /
|  | 拔牙钳 | 808.08，各规格型号 | 支 | 2955 | /
|  | 拔牙钳 | 15.213.00D，各规格型号 | 支 | 2550 | /
|  | 拔牙钳 | 12.221.90ZD，各规格型号 | 把 | 1938 | /
|  | 拔牙钳 | 12.036.00Z，各规格型号 | 把 | 1513 | /
|  | 拔牙钳 | 12.221.90Z，各规格型号 | 把 | 1496 | /
|  | 拔牙钳 | 851.01，各规格型号 | 支 | 1390 | /
|  | 口腔科手术器械 | 22.823.17 | 支 | 1955 | /
|  | 口腔科手术器械 | 47.985.00 | 支 | 1929 | /
|  | 口腔科手术器械 | 47.985.01 | 支 | 1929 | /
|  | 口腔科手术器械 | 46.077.16TISC | 支 | 1589 | /
|  | 口腔科手术器械 | 46.123.17TISC | 支 | 1572 | /
|  | 口腔科手术器械 | 22.814.17 | 支 | 1547 | /
|  | 口腔科手术器械 | 47.099.20 | 支 | 1530 | /
|  | 口腔科手术器械 | 17.007.01TI，各规格型号 | 支 | 1513 | /
|  | 拔牙钳 | 10.681.07，各规格型号 | 把 | 952 | /
|  | 拔牙钳 | 12.300.20 | 个 | 952 | /
|  | 拔牙钳 | 12.300.70，各规格型号 | 个 | 544 | /
|  | 拔牙钳 | 12.300.30，各规格型号 | 个 | 527 | /
|  | 拔牙钳 | 12.300.80 | 支 | 246 | /
|  | 咬骨钳 | 42.412.15，各规格型号 | 把 | 4947 | /
|  | 咬骨钳 | 42.652.18，各规格型号 | 把 | 3604 | /
|  | 咬骨钳 | 42.315.16S，各规格型号 | 把 | 2405 | /
|  | 咬骨钳 | 42.320.15，各规格型号 | 把 | 1674 | /
|  | 持针器 | 41.302.00 | 套 | 22866 | /
|  | 持针器 | 41.010.17HZU | 支 | 5151 | /
|  | 持针器 | 41.015.17 | 把 | 4811 | /
|  | 止血钳 | 3800.12 | 支 | 394 | /
|  | 持针器 | 41.201.17TC-K | 支 | 4496 | /
|  | 持针器 | 41.017.17 | 把 | 4496 | /
|  | 持针器 | 41.201.17TC，各规格型号 | 把 | 4284 | /
|  | 持针器 | 41.201.15TC，各规格型号 | 支 | 3952 | /
|  | 持针器 | 41.317.17TC，各规格型号 | 个 | 2499 | /
|  | 持针器 | 41.310.17TC，各规格型号 | 支 | 1453 | /
|  | 持针器 | 41.264.14，各规格型号 | 支 | 977 | /
|  | 持针钳 | 14751.15 | 支 | 4205 | /
|  | 持针钳 | 14751.18 | 支 | 4303 | /
|  | 持针钳 | 4710.15 | 支 | 1790 | /
|  | 持针钳 | 14760.18 | 支 | 4705 | /
|  | 牙挺 | 1077.03，各规格型号 | 支 | 1153 | /
|  | 牙挺 | 17.220.69，各规格型号 | 把 | 875 | /
|  | 牙骨凿 | 16601 | 套 | 21073 | /
|  | 牙挺 | 17.007.01，各规格型号 | 把 | 816 | /
|  | 牙挺 | 17.201.01，各规格型号 | 把 | 765 | /
|  | 牙挺 | 1040.07，各规格型号 | 支 | 739 | /
|  | 牙挺 | 17.056.01，各规格型号 | 把 | 646 | /
|  | 口腔科手术器械 | 46.007.08 | 支 | 1462 | /
|  | 口腔科手术器械 | 22.489.00 | 支 | 1445 | /
|  | 口腔科手术器械 | 19.542.00 | 支 | 1326 | /
|  | 口腔科手术器械 | 41.501.01 | 支 | 1283 | /
|  | 口腔科手术器械 | 41.868.01S，各规格型号 | 支 | 1275 | /
|  | 口腔科手术器械 | 41.503.00 | 支 | 1232 | /
|  | 口腔科手术器械 | 41.503.01 | 支 | 1232 | /
|  | 牙用分离器 | 41.868.02，各规格型号 | 个 | 1292 | /
|  | 牙科剪 | 46.319.17HZU，各规格型号 | 把 | 3680 | /
|  | 牙科剪 | 46.319.17TISC | 支 | 3621 | /
|  | 牙科剪 | 13551.16 | 支 | 3219 | /
|  | 牙科剪 | 46.321.16，各规格型号 | 把 | 2728 | /
|  | 牙科剪 | 46.200.13TISC，各规格型号 | 支 | 1649 | /
|  | 牙科剪 | 46.057.11TISC，各规格型号 | 把 | 1419 | /
|  | 牙科剪 | 46.057.11SC，各规格型号 | 把 | 969 | /
|  | 口腔科手术器械 | 14.089.00，各规格型号 | 支 | 1198 | /
|  | 牙科剪 | 46.200.13，各规格型号 | 支 | 960 | /
|  | 牙科剪 | 46.431.14，各规格型号 | 把 | 603 | /
|  | 牙科剪 | 46.201.13，各规格型号 | 支 | 586 | /
|  | 牙科剪 | 46.402.13 | 支 | 433 | /
|  | 麻醉剂助推剂 | Standard(Gold) | 把 | 614 | /
|  | 麻醉剂助推剂 | Petit(Blue) | 把 | 614 | /
|  | 麻醉剂助推剂 | Fusion(Titanium) | 把 | 614 | /
|  | 刮治器 | 41.855.01HZU | 把 | 1394 | /
|  | 刮治器 | 41.822.01，各规格型号 | 个 | 1309 | /
|  | 刮治器 | 46.035.05 | 把 | 1224 | /
|  | 刮治器 | 47.520.22 | 个 | 1130 | /
|  | 刮治器 | 24.495.01，各规格型号 | 把 | 986 | /
|  | 刮治器 | 24.748.35OX，各规格型号 | 把 | 960 | /
|  | 牙用分离器 | 41.868.07 | 个 | 1292 | /
|  | 牙用分离器 | 26.182.23，各规格型号 | 个 | 1113 | /
|  | 牙用分离器 | 26.182.00 | 把 | 1020 | /
|  | 牙用分离器 | 46.040.01OX，各规格型号 | 把 | 960 | /
|  | 牙用分离器 | 26.182.23OX | 把 | 884 | /
|  | 牙用分离器 | 17.008.90 | 把 | 816 | /
|  | 牙用分离器 | 46.035.20，各规格型号 | 支 | 816 | /
|  | 牙用分离器 | 41.862.14，各规格型号 | 个 | 731 | /
|  | 牙用分离器 | 41.878.12，各规格型号 | 个 | 731 | /
|  | 牙用分离器 | 26.182.11，各规格型号 | 个 | 680 | /
|  | 牙用分离器 | 26.182.03，各规格型号 | 个 | 450 | /
|  | 牙龈分离器 | 14446.04，各规格型号 | 支 | 1398 | /
|  | 牙龈分离器 | 14439.00，各规格型号 | 支 | 1184 | /
|  | 牙龈分离器 | 12961.10，各规格型号 | 支 | 999 | /
|  | 牙龈分离器 | 14422.00，各规格型号 | 支 | 891 | /
|  | 牙龈分离器 | 7960.00 | 支 | 766 | /
|  | 牙龈分离器 | 12965.00，各规格型号 | 支 | 636 | /
|  | 牙用刀 | 46.007.10 | 支 | 2541 | /
|  | 牙龈刀 | 14512.00 | 支 | 2264 | /
|  | 牙龈刀 | 14510.00 | 支 | 1569 | /
|  | 牙龈刀 | 12943.00，各规格型号 | 支 | 1060 | /
|  | 牙龈刀 | 14514.03 | 支 | 714 | /
|  | 牙龈刀 | 7514.03 | 支 | 514 | /
|  | 牙釉凿 | 522-523ES | 把 | 472 | /
|  | 牙釉凿 | 533-534ES | 把 | 472 | /
|  | 牙釉凿 | 121-122ES | 把 | 472 | /
|  | 牙釉凿 | 125-126ES | 把 | 472 | /
|  | 牙骨锤 | 3318.17 | 支 | 2120 | /
|  | 牙用锉 | 41.881.01 | 把 | 833 | /
|  | 牙用锉 | 41.881.02 | 把 | 833 | /
|  | 牙骨凿 | 47.940.01 | 套 | 13574 | /
|  | 牙骨凿 | 47.940.00 | 套 | 11781 | /
|  | 牙骨凿 | 47.937.00 | 套 | 10030 | /
|  | 牙骨凿 | 47.961.00 | 套 | 8721 | /
|  | 牙骨凿 | 47.949.95 | 支 | 6596 | /
|  | 牙骨凿 | 24.744.70HZU | 把 | 1589 | /
|  | 牙骨凿 | 24.744.80HZU | 把 | 1589 | /
|  | 牙骨凿 | 41.552.06，各规格型号 | 把 | 1368 | /
|  | 牙骨凿 | 13322.02，各规格型号 | 支 | 1366 | /
|  | 牙骨凿 | 41.550.06，各规格型号 | 把 | 1224 | /
|  | 牙骨凿 | 17.700.01 | 支 | 1224 | /
|  | 牙骨凿 | 17.700.00，各规格型号 | 支 | 1215 | /
|  | 牙骨凿 | 47.943.20，各规格型号 | 个 | 1122 | /
|  | 牙骨凿 | 47.945.20，各规格型号 | 个 | 1122 | /
|  | 牙骨凿 | 13311.05，各规格型号 | 支 | 1119 | /
|  | 牙骨凿 | 13311.01，各规格型号 | 支 | 1119 | /
|  | 牙骨凿 | 13310.01，各规格型号 | 支 | 1080 | /
|  | 牙骨凿 | 13313.57，各规格型号 | 支 | 997 | /
|  | 牙骨凿 | 13313.54，各规格型号 | 支 | 997 | /
|  | 牙骨凿 | 12850.00，各规格型号 | 支 | 957 | /
|  | 牙骨凿 | 47.944.20，各规格型号 | 把 | 952 | /
|  | 牙骨凿 | 13291.01，各规格型号 | 支 | 911 | /
|  | 牙骨凿 | 14619.34 | 支 | 891 | /
|  | 牙刮匙 | 65.540.00，各规格型号 | 套 | 4513 | /
|  | 牙刮匙 | 47.957.20，各规格型号 | 支 | 2108 | /
|  | 牙刮匙 | 41.855.00Z，各规格型号 | 个 | 688 | /
|  | 牙刮匙 | 47.520.03，各规格型号 | 个 | 1377 | /
|  | 牙刮匙 | 47.957.00 | 个 | 2881 | /
|  | 牙刮匙 | 47.957.10，各规格型号 | 把 | 1173 | /
|  | 牙刮匙 | 41.888.16，各规格型号 | 个 | 969 | /
|  | 牙刮匙 | 769-771ES，各规格型号 | 支 | 634 | /
|  | 牙刮匙 | 47.957.60，各规格型号 | 支 | 620 | /
|  | 牙刮匙 | 61-62ES，各规格型号 | 把 | 500 | /
|  | 牙刮匙 | 611-621ES，各规格型号 | 把 | 500 | /
|  | 牙刮匙 | 6121-6221ES，各规格型号 | 把 | 528 | /
|  | 牙刮匙 | 7706.40，各规格型号 | 支 | 516 | /
|  | 牙刮匙 | 7705.00 | 支 | 516 | /
|  | 牙刮匙 | 14608.02，各规格型号 | 支 | 920 | /
|  | 牙用刀 | 46.013.05Z，各规格型号 | 支 | 2125 | /
|  | 牙用刀 | 46.013.00Z | 支 | 1717 | /
|  | 口腔冲洗器 | 19.641.02，各规格型号 | 个 | 637 | /
|  | 口腔冲洗器 | 3334.18 | 支 | 198 | /
|  | 牙科用吸引头 | ROEKO Surgitip，各规格型号 | 包 | 340 | /
|  | 吸唾管 | SAT-SW，各规格型号 | 包 | 20 | /
|  | 刮治器 | 19.714.21 | 个 | 773 | /
|  | 牙用填充器 | 14634.00 | 支 | 2188 | /
|  | 牙用填充器 | 14635.00 | 支 | 2896 | /
|  | 口腔科手术器械 | 26.010.01OX，各规格型号 | 支 | 1011 | /
|  | 口腔科手术器械 | 41.865.01 | 支 | 1011 | /
|  | 口腔科手术器械 | 46.431.14SC | 支 | 994 | /
|  | 牙骨凿 | 65.540.02，各规格型号 | 支 | 875 | /
|  | 牙用填充器 | 13312.00 | 支 | 810 | /
|  | 牙用填充器 | 13312.30 | 支 | 810 | /
|  | 牙用填充器 | 14630.00 | 支 | 1183 | /
|  | 口腔科手术器械 | 08.921.00 | 个 | 986 | /
|  | 口腔科手术器械 | 19.603.10TI，各规格型号 | 支 | 960 | /
|  | 口腔科手术器械 | 23.105.50 | 支 | 926 | /
|  | 口腔科手术器械 | 41.506.17 | 支 | 884 | /
|  | 硬质合金车针 | 9126.204.042，各规格型号 | 支 | 1327 | /
|  | 牙科旋转车针陶瓷车针 | K210L20.205.042，各规格型号 | 支 | 1322 | /
|  | 牙科旋转车针陶瓷车针 | KT.314.016 | 支 | 854 | /
|  | 牙科种植定位器 | 400-401ES，各规格型号 | 支 | 791 | /
|  | 牙科镊 | 22.400.14，各规格型号 | 支 | 195 | /
|  | 牙科镊 | 22.051.03 | 支 | 144 | /
|  | 口角拉钩 | 37.454.02 | 个 | 1700 | /
|  | 口角拉钩 | 8609.01,各规格型号 | 支 | 1412 | /
|  | 口角拉钩 | 38.448.50 | 个 | 1198 | /
|  | 口角拉钩 | 37.444.01 | 个 | 714 | /
|  | 口角拉钩 | 38.426.05，各规格型号 | 支 | 688 | /
|  | 口角拉钩 | 37.457.00 | 个 | 620 | /
|  | 牙刮匙 | 24.711.44，各规格型号 | 个 | 297 | /
|  | 牙用充填器 | 26.120.25TI，各规格型号 | 支 | 561 | /
|  | 牙用充填器 | 26.120.30TI | 支 | 561 | /
|  | 牙用充填器 | 26.120.31TI | 支 | 561 | /
|  | 牙用充填器 | 481-758ES | 把 | 504 | /
|  | 牙用充填器 | 752-756XSI，各规格型号 | 把 | 504 | /
|  | 牙用充填器 | 44-45ES | 把 | 464 | /
|  | 牙用充填器 | 484-485ES，各规格型号 | 把 | 456 | /
|  | 牙用充填器 | 7014.21 | 支 | 448 | /
|  | 牙用充填器 | 7013.21 | 支 | 448 | /
|  | 牙用充填器 | 490-491ES | 把 | 444 | /
|  | 牙用充填器 | 24.548.01，各规格型号 | 个 | 442 | /
|  | 牙用充填器 | 24.725.70，各规格型号 | 个 | 442 | /
|  | 牙用充填器 | 7078.00，各规格型号 | 支 | 430 | /
|  | 牙用充填器 | 330-331ES，各规格型号 | 把 | 406 | /
|  | 牙用充填器 | 31-32ES，各规格型号 | 把 | 406 | /
|  | 牙用充填器 | 19.201.11，各规格型号 | 支 | 391 | /
|  | 牙用充填器 | 41-42ES | 把 | 302 | /
|  | 牙用充填器 | 19.512.13，各规格型号 | 支 | 272 | /
|  | 牙用充填器 | 19.600.18 | 个 | 195 | /
|  | 牙用充填器 | 26.260.02 | 个 | 161 | /
|  | 口腔科手术器械 | 41.854.10，各规格型号 | 支 | 884 | /
|  | 口腔科手术器械 | 41.854.80，各规格型号 | 支 | 790 | /
|  | 口腔科手术器械 | 46.207.13SC | 支 | 790 | /
|  | 口腔科手术器械 | 41.855.05ZS，各规格型号 | 支 | 697 | /
|  | 口腔科手术器械 | 46.207.13 | 支 | 663 | /
|  | 口腔科手术器械 | 26.120.13TI | 支 | 578 | /
|  | 口腔科手术器械 | 26.120.14TI | 支 | 569 | /
|  | 口腔科手术器械 | 26.120.70TI，各规格型号 | 支 | 561 | /
|  | 口腔科手术器械 | 19.649.60 | 支 | 561 | /
|  | 口腔科手术器械 | 12.300.70 | 个 | 544 | /
|  | 口腔科手术器械 | 12.300.75 | 个 | 544 | /
|  | 口腔科手术器械 | 47.527.00 | 支 | 535 | /
|  | 口腔科手术器械 | 85.251.04 | 支 | 484 | /
|  | 口腔科手术器械 | 47.990.06，各规格型号 | 支 | 476 | /
|  | 口腔科手术器械 | 47.991.10，各规格型号 | 支 | 476 | /
|  | 口腔科手术器械 | 47.990.10，各规格型号 | 支 | 476 | /
|  | 口腔科手术器械 | 24.440.00 | 支 | 442 | /
|  | 口腔科手术器械 | 24.854.14 | 支 | 408 | /
|  | 口腔科手术器械 | 24.854.24 | 支 | 408 | /
|  | 口腔科手术器械 | 12.300.45 | 支 | 391 | /
|  | 口腔科手术器械 | 19.265.16 | 支 | 382 | /
|  | 口腔科手术器械 | 85.251.14 | 支 | 365 | /
|  | 口腔科手术器械 | 47.099.08 | 支 | 340 | /
|  | 口腔科手术器械 | 47.099.10 | 支 | 340 | /
|  | 口腔科手术器械 | 85.252.140 | 支 | 331 | /
|  | 口腔科手术器械 | 28.110.01 | 支 | 289 | /
|  | 口腔科手术器械 | 22.408.16 | 支 | 263 | /
|  | 口腔科手术器械 | 26.120.121TI，各规格型号 | 支 | 229 | /
|  | 口腔科手术器械 | 19.521.00 | 支 | 221 | /
|  | 口腔科手术器械 | 24.454.05 | 支 | 221 | /
|  | 口腔科手术器械 | 19.649.05 | 支 | 195 | /
|  | 刮治器 | 47.520.23 | 个 | 739 | /
|  | 刮治器 | 24.747.78 | 个 | 714 | /
|  | 刮治器 | 41.855.00ZS，各规格型号 | 个 | 714 | /
|  | 刮治器 | 41.864.40，各规格型号 | 个 | 688 | /
|  | 刮治器 | 85.251.03 | 个 | 586 | /
|  | 牙骨凿 | 24.494.00，各规格型号 | 支 | 578 | /
|  | 牙骨凿 | 47.937.10，各规格型号 | 支 | 382 | /
|  | 牙骨凿 | 17.700.45，各规格型号 | 支 | 212 | /
|  | 牙用刀 | 46.007.02，各规格型号 | 把 | 1453 | /
|  | 牙用刀 | 46.013.05 | 支 | 1173 | /
|  | 牙用刀 | 46.007.40 | 支 | 782 | /
|  | 牙用刀 | 46.007.45 | 支 | 782 | /
|  | 牙用刀 | 46.007.50，各规格型号 | 支 | 765 | /
|  | 牙用刀 | 24.437.01 | 个 | 595 | /
|  | 牙用刀 | 46.007.01，各规格型号 | 支 | 544 | /
|  | 牙用刀 | 46.007.00 | 支 | 527 | /
|  | 牙用刀 | 46.005.65，各规格型号 | 支 | 289 | /
|  | 牙挺 | 17.010.02，各规格型号 | 把 | 569 | /
|  | 牙挺 | 17.100.39，各规格型号 | 把 | 567 | /
|  | 牙挺 | 17.100.10 | 把 | 567 | /
|  | 牙用分离器 | 41.874.16 | 个 | 221 | /
|  | 上颌窦提升器械 | 08.902.031HF | 支 | 280 | /
|  | 上颌窦提升器械 | 08.906.023C | 支 | 136 | /
|  | 上颌窦提升器械 | 08.906.029C | 支 | 110 | /
|  | 上颌窦提升器械 | 41.847.08，各规格型号 | 支 | 977 | /
|  | 上颌窦提升器械 | 24.995.00 | 套 | 15308 | /
|  | 上颌窦提升器械 | 24.995.01 | 套 | 16320 | /
|  | 上颌窦提升器械 | 41.847.00 | 套 | 14254 | /
|  | 上颌窦提升器械 | 41.848.41 | 个 | 1139 | /
|  | 上颌窦提升器械 | 41.848.42 | 个 | 1139 | /
|  | 口腔冲洗器 | 19.649.50，各规格型号 | 个 | 229 | /
|  | 口腔冲洗器 | 19.750.00 | 把 | 1555 | /
|  | 口腔冲洗器 | 19.641.03 | 支 | 637 | /
|  | 口腔冲洗器 | 19.762.00 | 支 | 221 | /
|  | 刮治器 | 41.845.22，各规格型号 | 个 | 348 | /
|  | 牙用尺 | 08.917.00 | 套 | 2397 | /
|  | 牙用尺 | 08.917.20，各规格型号 | 支 | 323 | /
|  | 牙用尺 | 31.691.00 | 把 | 467 | /
|  | 牙用尺 | 31.691.13 | 把 | 685 | /
|  | 牙用尺 | 31.693.10 | 把 | 1853 | /
|  | 牙骨凿 | 47.750.13，各规格型号 | 支 | 153 | /
|  | 牙骨凿 | 17.700.40 | 支 | 85 | /
|  | 牙骨锉 | 3351.01，各规格型号 | 支 | 999 | /
|  | 牙刮匙 | 14608.01，各规格型号 | 支 | 920 | /
|  | 口角拉钩 | 37.437.15 | 个 | 246 | /
|  | 口镜 | 10P1 | 个 | 43 | /
|  | 口镜 | 24.067.22 | 支 | 34 | /
|  | 口镜 | 24.061.22 | 支 | 25 | /
|  | 一次性使用冲洗管 | 通用型 | 包 | 12 | /
|  | 口腔用一次性注射针 | 27G*30mm | 盒 | 80 | /
|  | 口腔用一次性注射针 | 30G*21mm | 盒 | 80 | /
|  | 口腔用一次性注射针 | 30G*16mm | 盒 | 80 | /
|  | 隔离膜 | 775040 | 卷 | 45.6 | /
|  | 抛光杯 | P-C505，各规格型号 | 盒 | 135 | /
|  | 一次使用口腔涂药棒 | M6500SF/LK4000SF，各规格型号 | 瓶 | 20 | /
|  | 橡皮障 | H11624，各规格型号 | 盒 | 108 | /
|  | 橡皮障 | H09945C | 盒 | 400 | /
|  | 橡皮障 | DL693L-EBSH0，各规格型号 | 盒 | 90 | /
|  | 无菌手术刀片 | 24#，各规格型号 | 盒 | 55 | /
|  | 手术刀片 | 15C，各规格型号 | 盒 | 465 | /
|  | 手术刀片 | 01.22.10，各规格型号 | 盒 | 441 | /
|  | 医用防护面罩 | 2033 | 片 | 8 | /
|  | 牙本质垫底材料 | 不透明色 | 支 | 150 | /
|  | 牙科金刚砂车针 | G801-314-009，各规格型号 | 支 | 24 | /
|  | 金刚砂车针 | 10839.314.012，各规格型号 | 支 | 32 | /
|  | 硬质合金车针 | 191.204.180，各规格型号 | 支 | 44 | /
|  | 硬质合金车针 | H1SE.204.016，各规格型号 | 支 | 35 | /
|  | 硬质合金车针 | H33L.314.016 | 支 | 31 | /
|  | 硬质合金车针 | H59.314.010 | 支 | 44.6 | /
|  | 硬质合金车针 | H1SM.314.014 | 支 | 44.6 | /
|  | 硬质合金车针 | H1S.314.010，各规格型号 | 支 | 36 | /
|  | 牙胶充填仪-牙胶针 | S（小号）25Ga | 个 | 150 | /
|  | 牙胶充填仪-牙胶针 | L(大号）23Ga | 个 | 150 | /
|  | 热熔牙胶充填机-工作尖 | S（小号）黑色 | 个 | 150 | /
|  | 热熔牙胶充填机-工作尖 | M（中号）黄色 | 个 | 150 | /
|  | 热熔牙胶充填机-工作尖 | L（大号）蓝色 | 个 | 150 | /
|  | 牙齿美白胶 | 4751，Opalescence Boost 40% 患者套装 | 套 | 580 | /
|  | 牙齿美白胶 | 5381，10%无味 家庭美白 | 套 | 405 | /
|  | 牙齿美白胶 | 5379，10%薄荷味，居家美白医生套装 | 套 | 480 | /
|  | 牙齿美白胶 | 5380，10%甜瓜味，居家美白医生套装 | 套 | 480 | /
|  | 牙齿美白胶 | 5382，15%薄荷味，居家美白医生套装 | 套 | 480 | /
|  | 牙齿美白胶 | 5383，15%甜瓜味，居家美白医生套装 | 套 | 480 | /
|  | 牙齿美白胶 | 5384，15%原味，居家美白医生套装 | 套 | 368 | /
|  | 牙齿美白胶 | 5385，20%薄荷味，居家美白医生套装 | 套 | 480 | /
|  | 脱敏剂 | 1008，4*1.2ml/支 | 盒 | 130 | /
|  | 脱敏剂（预成托盘） | 5721，10个包装 | 盒 | 480 | /
|  | 牙齿美白贴 | 5706，10%薄荷味，6盒患者套装 | 盒 | 3200 | /
|  | 牙齿美白贴 | 5707，10%甜瓜味，6盒患者套装 | 盒 | 2700 | /
|  | 牙釉质研磨膏 | 5554，2支1.2 ml 微研磨糊剂 10个白色输送头, 10个OpalCups 抛光杯 | 盒 | 480 | /
|  | 死髓牙漂白剂 | 1270，1.2mlX2 支漂白剂＋20 个输送头 | 盒 | 600 | /
|  | 光固化牙龈屏障树脂（绿色） | 1824-U，4支1.2ml屏障树脂(绿色）；10个Micro 20ga输送头；10个Black Mini输送头 | 套 | 768 | /
|  | 光固化牙龈屏障树脂（绿色） | 1825-U，4支1.2ml屏障树脂(绿色） | 套 | 740 | /
|  | 光固化牙龈屏障树脂（绿色） | 1826-U，20支1.2ml屏障树脂(绿色） | 盒 | 1720 | /
|  | 牙科渗透树脂 | 220238，每盒包括：• 一个爱康酸蚀剂 Icon-Etch注射器，含0.45 ml液体 • 一个爱康干燥剂 Icon-Dry注射器，含0.45 ml 液体 • 一个爱康渗透树脂Icon-Infiltrant注射器，含0.45ml液体 • 配件 | 套 | 650 | /
|  | 牙科渗透树脂 | 220341，每盒含：• 一个爱康酸蚀剂 Icon-Etch注射器，含0.3 ml 液体 • 一个爱康干燥剂 Icon-Dry注射器，含0.45 ml 液体 • 一个爱康渗透树脂Icon -Infiltrant注射器，含0.45 ml液体 • 配件 | 套 | 1350 | /
|  | 牙科渗透树脂 | 220343，每盒含：• 一个爱康酸蚀剂 Icon-Etch注射器，含0.45 ml液体 • 一个爱康干燥剂 Icon-Dry注射器，含0.45 ml 液体 • 一个爱康渗透树脂Icon-Infiltrant注射器，含0.45ml液体 • 配件 | 套 | 1350 | /
|  | 牙科渗透树脂 | 220237，每盒包括：• 一个爱康酸蚀剂 Icon-Etch注射器，含0.3 ml 液体 • 一个爱康干燥剂 Icon-Dry注射器，含0.45 ml 液体 • 一个爱康渗透树脂Icon -Infiltrant注射器，含0.45 ml液体 • 配件 | 套 | 650 | /
8 | 口腔科 | 钛及钛合金基台与配件 | L:13，5mm，D1:2.35mm，D2:4.1mm，含螺钉 | 盒 | 300 | / | 144000
|  | 钛及钛合金基台与配件 | L:12.4mm，D1:2.3mm，D2:4.1mm，含螺钉 | 盒 | 300 | /
|  | 钛及钛合金基台与配件 | L:14.8mm，D1:2.92mm，D2:4.5mm，含螺钉 | 盒 | 300 | /
|  | 钛及钛合金基台与配件 | L:13.4mm，D1:2.92mm，D2:4.5mm，含螺钉 | 盒 | 300 | /
|  | 钛及钛合金基台与配件 | L:10.4mm，D1:2.3mm，D2:4.1mm，含螺钉 | 盒 | 370 | /
|  | 钛及钛合金基台与配件 | L:11.5mm，D1:2.35mm，D2:4.1mm，含螺钉 | 盒 | 370 | /
|  | 钛及钛合金基台与配件 | L:11.4mm，D1:2.92mm，D2:4.5mm，含螺钉 | 盒 | 370 | /
|  | 钛及钛合金基台与配件 | L:5.7mm，D:2.1mm，T:M1.4 | 盒 | 294 | /
|  | 钛及钛合金基台与配件 | L:6.25mm，D:2.35mm，T:M1.6 | 盒 | 294 | /
|  | 钛及钛合金基台与配件 | L:8.3mm，D:2.35mm，T:M2 | 盒 | 294 | /
|  | 钛及钛合金基台与配件 | L:8.3mm，D:2.6mm，T:M2 | 盒 | 294 | /
|  | 钛及钛合金基台与配件 | L:8.3mm，D:2.6mm，T:M2 | 盒 | 294 | /
|  | 钛及钛合金基台与配件 | L:6.6mm，D:2.35mm，T:M2 | 盒 | 367 | /
|  | 钛及钛合金基台与配件 | L:5.4mm，D:2.35mm，T:M1.6 | 盒 | 367 | /
|  | 钛及钛合金基台与配件 | 0.5mm | 盒 | 800 | /
|  | 钛及钛合金基台与配件 | 1mm | 盒 | 800 | /
|  | 钛及钛合金基台与配件 | L:7.75mm，D1:2mm，D2:3.5，T:M1.6，A：45°（直型基台，此角度为顶部连接部位角度） | 盒 | 320 | /
|  | 钛及钛合金基台与配件 | L:9.75mm，D1:2mm，D2:3.5，T:M1.6，A：45°（直型基台，此角度为顶部连接部位角度） | 盒 | 320 | /
|  | 钛及钛合金基台与配件 | 6mm | 盒 | 800 | /
|  | 钛及钛合金基台与配件 | 8mm | 盒 | 800 | /
|  | 钛及钛合金基台与配件 | 0.5mm | 盒 | 800 | /
|  | 钛及钛合金基台与配件 | L:9.4mm，D1:2.16mm，D2:3.5，T:M2，A：45°（直型基台，此角度为顶部连接部位角度） | 盒 | 320 | /
|  | 钛及钛合金基台与配件 | L:10.4mm，D1:2.16mm，D2:3.5，T:M2，A：45°（直型基台，此角度为顶部连接部位角度） | 盒 | 320 | /
|  | 钛及钛合金基台与配件 | L:12.4mm，D1:2.16mm，D2:3.5，T:M2，A：45°（直型基台，此角度为顶部连接部位角度） | 盒 | 320 | /
|  | 钛及钛合金基台与配件 | 6mm | 盒 | 800 | /
|  | 钛及钛合金基台与配件 | 8mm | 盒 | 800 | /
|  | 钛及钛合金基台与配件 | L:10.25mm，D1:2.16mm，D2:3.5，T:M2，A：20°（直型基台，此角度为顶部连接部位角度） | 盒 | 320 | /
|  | 钛及钛合金基台与配件 | L:8.1mm，D1:2mm，D2:3.5，T:M1.6，A：20°（直型基台，此角度为顶部连接部位角度） | 盒 | 320 | /
|  | 钛及钛合金基台与配件 | L:9.1mm，D1:2mm，D2:3.5，T:M1.6，A：20°（直型基台，此角度为顶部连接部位角度） | 盒 | 320 | /
|  | 钛及钛合金基台与配件 | L:11.1mm，D1:2mm，D2:3.5，T:M1.6，A：20°（直型基台，此角度为顶部连接部位角度） | 盒 | 320 | /
|  | 钛及钛合金基台与配件 | L:13.1mm，D1:2mm，D2:3.5，T:M1.6，A：20°（直型基台，此角度为顶部连接部位角度） | 盒 | 320 | /
|  | 钛及钛合金基台与配件 | 8mm | 盒 | 800 | /
|  | 钛及钛合金基台与配件 | L:8.9mm，D1:2.16mm，D2:3.5，T:M2，A：20°（直型基台，此角度为顶部连接部位角度） | 盒 | 320 | /
|  | 钛及钛合金基台与配件 | L:10.75mm，D1:2.16mm，D2:3.5，T:M2，A：20°（直型基台，此角度为顶部连接部位角度） | 盒 | 320 | /
|  | 钛及钛合金基台与配件 | L:11.75mm，D1:2.16mm，D2:3.5，T:M2，A：20°（直型基台，此角度为顶部连接部位角度） | 盒 | 320 | /
|  | 钛及钛合金基台与配件 | L:13.95mm，D1:2.16mm，D2:3.5，T:M2，A：20°（直型基台，此角度为顶部连接部位角度） | 盒 | 320 | /
|  | 钛及钛合金基台与配件 | L:15.95mm，D1:2.16mm，D2:3.5，T:M2，A：20°（直型基台，此角度为顶部连接部位角度） | 盒 | 320 | /
|  | 钛及钛合金基台与配件 | 8mm | 盒 | 800 | /
|  | 钛及钛合金基台与配件 | L:8，2mm，D:2，35mm | 盒 | 800 | /
|  | 钛及钛合金基台与配件 | L:9，4mm，D:2，35mm | 盒 | 800 | /
|  | 钛及钛合金基台与配件 | L:9，3mm，D:2，92mm | 盒 | 800 | /
|  | 钛及钛合金基台与配件 | Ø 4 2 mm | 盒 | 800 | /
|  | 钛及钛合金基台与配件 | Ø 4 NI 0.5 mm | 盒 | 800 | /
|  | 钛及钛合金基台与配件 | Ø 4 NI 2 mm | 盒 | 800 | /
|  | 钛及钛合金基台与配件 | Ø 4NI 0.8 mm | 盒 | 800 | /
|  | 钛及钛合金基台与配件 | Ø 4NI 2 mm | 盒 | 800 | /
|  | 牙用尺 | 22434 | 盒 | 625 | /
|  | 牙用尺 | 长： 90,1mm 直径： 2mm | 盒 | 879 | /
|  | 牙用尺 | 杆部 长： 60mm 直径： 6mm | 盒 | 1180 | /
|  | 牙用尺 | 长： 15,5mm ; 长： 17mm ; 长： 14mm;长： 13,9mm | 盒 | 600 | /
|  | 牙用尺 | 长： 14,4mm ; 长： 15,8mm ; 长： 17,3mm ; 长： 14,3mm | 盒 | 600 | /
|  | 牙用尺 | 长： 16.3mm; 长：17.5mm ; 长： 17.8mm;长： 16,5mm | 盒 | 600 | /
|  | 牙用尺 | 长： 18mm ; 长： 17,5mm;长： 13,7mm ; 长： 14,1mm | 盒 | 600 | /
|  | 螺丝起 | 2.35(直径); | 盒 | 553 | /
|  | 螺丝起 | 2.35(直径) | 盒 | 553 | /
|  | 螺丝起 | 4.75(直径) | 盒 | 707 | /
|  | 螺丝起 | 4.75(直径) | 盒 | 707 | /
|  | 螺丝起 | 4.75(直径) | 盒 | 707 | /
|  | 螺丝起 | 4.75(直径) | 盒 | 707 | /
|  | 螺丝起 | Short 短 | 盒 | 780 | /
|  | 螺丝起 | Interm 中 | 盒 | 780 | /
|  | 螺丝起 | Long 长 | 盒 | 780 | /
|  | 螺丝起 | 24(长度) | 盒 | 553 | /
|  | 螺丝起 | 35(长度) | 盒 | 553 | /
|  | 螺丝起 | 7(直径) | 盒 | 1830 | /
|  | 螺丝起 | 7(直径) | 盒 | 1830 | /
|  | 螺丝起 | 4.8（直径) | 盒 | 118 | /
|  | 螺丝起 | 4.8（直径) | 盒 | 118 | /
|  | 螺丝起 | 4.8（直径) | 盒 | 118 | /
|  | 螺丝起 | 3.15, 3.1(直径1, 直径2) | 盒 | 600 | /
|  | 螺丝起 | 7(直径) | 盒 | 3200 | /
|  | 螺丝起 | 22514 | 盒 | 780 | /
|  | 螺丝起 | Interm 中 | 盒 | 780 | /
|  | 螺丝起 | Long 长 | 盒 | 780 | /
|  | 螺丝起 | 7(直径) | 盒 | 1830 | /
|  | 螺丝起 | 7(直径) | 盒 | 1830 | /
|  | 螺丝起 | 22429 | 盒 | 634 | /
|  | 牙科种植体种植工具 | 长： 16,15mm 直径： 3,25mm | 盒 | 720 | /
|  | 牙科种植体种植工具 | 长： 28,15mm 直径： 3,25mm | 盒 | 720 | /
|  | 牙科种植体种植工具 | 长： 20,15mm 直径： 3,25mm | 盒 | 720 | /
|  | 牙科种植体种植工具 | 长： 28,15mm 直径： 3,25mm | 盒 | 720 | /
|  | 牙科种植体种植工具 | 长： 27,6mm 直径： 2,35mm (连接部分) | 盒 | 582 | /
|  | 牙科种植体种植工具 | 24358 | 盒 | 568 | /
|  | 牙科种植体种植工具 | 牙科种植体种植工具 | 盒 | 1956 | /
|  | 牙科种植体种植工具 | 长： 19,15mm 直径： 3,25mm | 盒 | 702 | /
|  | 牙科种植体种植工具 | 长： 28,15mm 直径： 3,25mm | 盒 | 702 | /
|  | 牙科种植体种植工具 | 长： 20,15mm 直径： 3,25mm | 盒 | 702 | /
|  | 牙科种植体种植工具 | 长： 29,15mm 直径： 3,25mm | 盒 | 702 | /
|  | 牙科种植体种植工具 | 直径1： 4.75mm (手柄部分) D2: 2.6mm (连接部分) | 盒 | 707 | /
|  | 牙科种植体种植工具 | 直径： 2,35mm，细，1.0mm | 盒 | 1260 | /
|  | 牙科种植体种植工具 | 直径： 2,35mm，粗，1.4mm | 盒 | 1260 | /
|  | 牙科种植体种植工具 | 牙科种植体种植工具 M2 Long | 盒 | 1830 | /
|  | 牙科种植体种植工具 | 牙科种植体种植工具 M2 Short | 盒 | 1830 | /
|  | 牙科种植体种植工具 | 牙科种植体种植工具 M1,6 Short | 盒 | 1830 | /
|  | 牙科种植体种植工具 | 牙科种植体种植工具 M1,6 Long | 盒 | 1830 | /
|  | 牙科种植体种植工具 | 杆部宽度 4mm | 盒 | 660 | /
|  | 牙科种植体种植工具 | 牙科种植体种植工具 1.4 mm | 盒 | 1650 | /
|  | 牙科种植体种植工具 | 牙科种植体种植工具 1.6 mm | 盒 | 1650 | /
|  | 牙科种植体种植工具 | 22875 | 盒 | 345 | /
|  | 牙科种植体种植工具 | 宽度：4.05mm | 盒 | 1295 | /
|  | 牙科种植体种植工具 | 牙科种植体种植工具 | 盒 | 540 | /
|  | 牙科种植体种植工具 | Short | 盒 | 525 | /
|  | 牙科种植体种植工具 | Long | 盒 | 525 | /
|  | 牙科种植体种植工具 | 长： 17.3mm 直径： 2.4mm | 盒 | 412 | /
|  | 牙骨锤 | L:165，W:32 | 盒 | 1107 | /
|  | 扭力扳手 | 长度：90mm/83mm（最大/最小），W：11.20 | 盒 | 3200 | /
|  | 上颌窦提升器 | 165*2.5 （长*直径） | 盒 | 1200 | /
|  | 上颌窦提升器 | 165*3.2 （长*直径） | 盒 | 1200 | /
|  | 上颌窦提升器 | 165*3.2 （长*直径） | 盒 | 1200 | /
|  | 上颌窦提升器 | 165*3.7 （长*直径） | 盒 | 1200 | /
|  | 上颌窦提升器 | 165*3.7 （长*直径） | 盒 | 1200 | /
|  | 上颌窦提升器 | 165*4.3 （长*直径） | 盒 | 1200 | /
|  | 上颌窦提升器 | 165*4.8（长*直径） | 盒 | 1200 | /
|  | 上颌窦提升器 | 165*2.5 （长*直径） | 盒 | 1200 | /
|  | 上颌窦提升器 | 165*3.2 （长*直径） | 盒 | 1200 | /
|  | 上颌窦提升器 | 165*3.2 （长*直径） | 盒 | 1200 | /
|  | 上颌窦提升器 | 165*3.7 （长*直径） | 盒 | 1200 | /
|  | 上颌窦提升器 | 165*3.7（长*直径） | 盒 | 1200 | /
|  | 上颌窦提升器 | 165*4.3 （长*直径） | 盒 | 1200 | /
|  | 上颌窦提升器 | 165*4.8 （长*直径） | 盒 | 1200 | /
|  | 上颌窦提升器 | 165*4.2 （长*直径） | 盒 | 1400 | /
|  | 上颌窦提升器 | 165*4.2 （长*直径） | 盒 | 1400 | /
|  | 上颌窦提升器 | 165*4.7（长*直径） | 盒 | 1400 | /
|  | 上颌窦提升器 | 165*4.7（长*直径） | 盒 | 1400 | /
|  | 上颌窦提升器 | 165*4.2 （长*直径） | 盒 | 1400 | /
|  | 上颌窦提升器 | 165*4.2 （长*直径） | 盒 | 1400 | /
|  | 上颌窦提升器 | 165*4.7 （长*直径） | 盒 | 1400 | /
|  | 上颌窦提升器 | 165*4.7 （长*直径） | 盒 | 1400 | /
|  | 牙科手术器械包 | 骨挤压器托盘， 大号 | 盒 | 5800 | /
|  | 牙科手术器械包 | 骨挤压器托盘大号、骨挤压器套装圆型直型、凹型弯头、骨锤小号 | 盒 | 20450 | /
|  | 牙科手术器械包 | 骨挤压器套装圆型直型 | 盒 | 7000 | /
|  | 牙科手术器械包 | 骨挤压器套装凹型弯头 | 盒 | 7800 | /
|  | 牙科手术器械包 | 骨挤压器套装圆型直型 | 盒 | 5800 | /
|  | 牙科手术器械包 | 骨挤压器套装凹型弯头 | 盒 | 5800 | /
|  | 牙科种植体附件 | 直径2.3 头部深度1.8 | 盒 | 165 | /
|  | 牙科种植体附件 | 直径2.3 头部深度1 | 盒 | 256 | /
|  | 牙科种植体附件 | 直径3.3 长度10 | 盒 | 350 | /
|  | 牙科种植体附件 | 直径3.3 长度9.6 | 盒 | 350 | /
|  | 牙科种植体附件 | 直径3.4 长度2.53 | 盒 | 350 | /
|  | 牙科种植体附件 | 直径4.4 长度12.4 | 盒 | 617.4 | /
|  | 牙科种植体附件 | 直径4.4 高度12.4 | 盒 | 617.4 | /
|  | 牙科种植体附件 | 直径4.4 长度16.04 | 盒 | 617.4 | /
|  | 牙科种植体附件 | 直径4.6 长度28 | 盒 | 992 | /
|  | 牙科种植体附件 | 直径5.6 长度28 | 盒 | 992 | /
|  | 钛基台 | 基台：L:11mm，D1:2.06mm，D2:3.4mm 螺钉：L:5.7mm，D:2.1mm，T:M1.4mm | 盒 | 500 | /
|  | 钛基台 | 基台：L：12.75mm，D1：2.92mm，D2：4.5mm 螺钉：L:8.3mm,D:2.35mm,T:M2mm | 盒 | 500 | /
|  | 钛基台 | 基台：L:11.35mm，D1:2.92mm，D2:4.5mm 螺钉：L:8.3mm，D:2.35mm，T:M2mm | 盒 | 500 | /
|  | 牙科钻头 | 24264 | 盒 | 7756 | /
|  | 牙科钻头 | 直径:1.8 | 盒 | 122 | /
|  | 牙科钻头 | Ø 2.00 mm | 盒 | 546 | /
|  | 牙科钻头 | Ø 2.50 mm | 盒 | 546 | /
|  | 牙科钻头 | Ø 3.20 mm | 盒 | 546 | /
|  | 牙科钻头 | Ø 3.35 mm | 盒 | 546 | /
|  | 牙科钻头 | Ø 3.70 mm | 盒 | 546 | /
|  | 牙科钻头 | Ø 3.85 mm | 盒 | 546 | /
|  | 牙科钻头 | Ø 2.00 mm | 盒 | 546 | /
|  | 牙科钻头 | Ø 2.50 mm | 盒 | 546 | /
|  | 牙科钻头 | Ø 3.20 mm | 盒 | 546 | /
|  | 牙科钻头 | Ø 3.35 mm | 盒 | 546 | /
|  | 牙科钻头 | Ø 3.70 mm | 盒 | 546 | /
|  | 牙科钻头 | Ø 3.85 mm | 盒 | 546 | /
|  | 牙科钻头 | 2.7 mm Long | 盒 | 550 | /
|  | 牙科钻头 | 2.7 mm Short | 盒 | 550 | /
|  | 牙科钻头 | 2.85 mm Long | 盒 | 550 | /
|  | 牙科钻头 | 2.85 mm Short | 盒 | 570 | /
|  | 牙科钻头 | 直径:4.2, 长度: 8-19 mm, 黄色 | 盒 | 741 | /
|  | 牙科钻头 | 直径:4.2, 长度: 8-13 mm, 黄色 | 盒 | 741 | /
|  | 牙科钻头 | 直径:4.7, 长度: 8-19 mm, 蓝色 | 盒 | 741 | /
|  | 牙科钻头 | 直径:4.7, 长度: 8-13 mm, 蓝色 | 盒 | 741 | /
|  | 牙科钻头 | 直径:4.85, 长度: 8-19 mm, 粉色 | 盒 | 741 | /
|  | 牙科钻头 | 直径:4.85, 长度: 8-13 mm, 粉色 | 盒 | 741 | /
|  | 牙科钻头 | Ø 2.0/3.2 mm | 盒 | 546 | /
|  | 牙科钻头 | Ø 2.5/3.2 mm | 盒 | 546 | /
|  | 牙科钻头 | 2.0/2.7 mm | 盒 | 550 | /
|  | 牙科钻头 | Ø 3.2/3.7 mm | 盒 | 546 | /
|  | 牙科钻头 | 直径:3.7/4.2, 黄色 | 盒 | 741 | /
|  | 牙科钻头 | Ø 3.2/3.5 mm | 盒 | 546 | /
|  | 牙科钻头 | Ø 3.7/4.0 mm | 盒 | 546 | /
|  | 牙科钻头 | 3.0 mm | 盒 | 550 | /
|  | 牙科钻头 | 直径:5.0, 蓝色 | 盒 | 741 | /
|  | 牙科钻头 | 4.5 Short | 盒 | 830 | /
|  | 牙科钻头 | 4.5 Long | 盒 | 830 | /
|  | 牙科钻头 | 5.0 Short | 盒 | 830 | /
|  | 牙科钻头 | 5.0 Long | 盒 | 830 | /
|  | 牙科钻头 | 2.7/4.5 Short | 盒 | 830 | /
|  | 牙科钻头 | 2.7/4.5 Long | 盒 | 830 | /
|  | 牙科钻头 | 3.2/5.0 Short | 盒 | 830 | /
|  | 牙科钻头 | 3.2/5.0 Long | 盒 | 830 | /
|  | 牙科钻头 | 直径: 3.5 | 盒 | 640 | /
|  | 牙科钻头 | 直径: 4.0 | 盒 | 640 | /
|  | 牙科钻头 | 直径: 5.0 | 盒 | 586 | /
|  | 牙科钻头 | 直径:3.85, 长度: 6-13 mm | 盒 | 376 | /
|  | 牙科钻头 | 直径:3.7, 长度: 6-13 mm | 盒 | 376 | /
|  | 牙科钻头 | 直径: 2.0, 长度: 8-19 mm | 盒 | 376 | /
|  | 牙科钻头 | 直径: 2.0, 长度: 8-13 mm | 盒 | 376 | /
|  | 牙科钻头 | 直径: 2.7, 长度: 8-19 mm | 盒 | 376 | /
|  | 牙科钻头 | 直径: 2.7, 长度: 8-13 mm | 盒 | 376 | /
|  | 牙科钻头 | 直径: 2.85, 长度: 8-19 mm | 盒 | 376 | /
|  | 牙科钻头 | 直径: 2.85, 长度: 8-13 mm | 盒 | 376 | /
|  | 牙科钻头 | 一次性钻头套装, 短型 | 盒 | 774 | /
|  | 牙科钻头 | 一次性钻头套装, 长型 | 盒 | 774 | /
|  | 牙科钻头 | 一次性钻头套装6-13 mm | 盒 | 774 | /
|  | 牙科钻头 | 直径: 3.35, 长度: 8-13 mm | 盒 | 376 | /
|  | 牙科钻头 | 直径: 3.35, 长度: 8-19 mm | 盒 | 376 | /
|  | 牙科钻头 | 直径: 3.7, 长度: 8-13 mm | 盒 | 376 | /
|  | 牙科钻头 | 直径: 3.7, 长度: 8-19 mm | 盒 | 376 | /
|  | 牙科钻头 | 直径:3.85, 长度: 8-13 mm | 盒 | 376 | /
|  | 牙科钻头 | 直径:3.85, 长度: 8-19 mm | 盒 | 376 | /
|  | 牙科钻头 | 直径:4.2, 长度: 8-13 mm | 盒 | 376 | /
|  | 牙科钻头 | 直径:4.2, 长度: 8-19 mm | 盒 | 376 | /
|  | 牙科钻头 | 直径:4.7, 长度: 8-13 mm | 盒 | 376 | /
|  | 牙科钻头 | 直径:4.7, 长度: 8-19 mm | 盒 | 376 | /
|  | 牙科钻头 | 直径:4.85, 长度: 8-13 mm | 盒 | 376 | /
|  | 牙科钻头 | 直径:4.85, 长度: 8-19 mm | 盒 | 376 | /
|  | 牙科钻头 | 直径:2.0/3.2, 长度: 6-13 mm | 盒 | 376 | /
|  | 牙科钻头 | 直径: 2.0/3.2, 长度: 8-13 mm | 盒 | 376 | /
|  | 牙科钻头 | 直径: 2.0/3.2, 长度: 8-19 mm | 盒 | 376 | /
|  | 牙科钻头 | 直径: 3.2/3.7, 长度: 8-13 mm | 盒 | 376 | /
|  | 牙科钻头 | 直径: 3.2/3.7, 长度: 8-19 mm | 盒 | 376 | /
|  | 牙科钻头 | 直径: 3.7/4.2, 长度: 8-13 mm | 盒 | 376 | /
|  | 牙科钻头 | 直径:2.7/3.0, 长度: 8-13 mm | 盒 | 376 | /
|  | 牙科钻头 | 直径:3.5, 长度: 8-13 mm | 盒 | 376 | /
|  | 牙科钻头 | 直径:3.5, 长度: 8-19 mm | 盒 | 376 | /
|  | 牙科钻头 | 直径:4.0, 长度: 8-13 mm | 盒 | 376 | /
|  | 牙科钻头 | 直径:4.0, 长度: 8-19 mm | 盒 | 376 | /
|  | 牙科钻头 | Short | 盒 | 376 | /
|  | 牙科钻头 | Short | 盒 | 692 | /
|  | 牙科钻头 | 直径: 4.5, 长度: 8-19 mm | 盒 | 692 | /
|  | 牙科钻头 | 直径: 5.0, 长度: 8-13 mm | 盒 | 692 | /
|  | 牙科钻头 | 直径:5.0, 长度: 8-19 mm | 盒 | 692 | /
|  | 牙科钻头 | Short | 盒 | 692 | /
|  | 牙科钻头 | 直径:4.5, 长度: 8-19 mm | 盒 | 692 | /
|  | 牙科钻头 | 直径:5.0, 长度: 8-13 mm | 盒 | 692 | /
|  | 牙科钻头 | 直径:5.0, 长度: 8-19 mm | 盒 | 692 | /
|  | 牙科手术器械包 | 外科器械盒 | 盒 | 6000 | /
|  | 牙科手术器械包 | 修复器械盒 | 盒 | 3240 | /
|  | 牙科手术器械包 | 扭力扳手套装 | 盒 | 5268 | /
|  | 金合金基台与配件 | L:13.5mm,D1:2.35mm,D2:4.1mm | 盒 | 1359 | /
|  | 金合金基台与配件 | L:14.8mm,D1:2.92mm,D2:4.5mm | 盒 | 1359 | /
|  | 牙科镊 | 长度：92mm | 盒 | 1262 | /
|  | 外科托盘 | 24349 | 盒 | 12075 | /
|  | 修复盒 | 22495 | 盒 | 10222 | /
|  | Direct基台可铸造塑料筒 | Ø 4 | 盒 | 155 | /
|  | Direct基台可铸造塑料筒 | Ø 5 | 盒 | 155 | /
|  | Direct基台可铸造塑料筒 | Ø 6 | 盒 | 155 | /
|  | 可铸塑料筒 | Uni 20° | 盒 | 155 | /
|  | 可铸塑料筒 | Uni 45° | 盒 | 155 | /
|  | 可铸塑料筒 | Angled | 盒 | 155 | /
|  | 技工室螺丝 | 3.0, QTY 2 x M1.4 | 盒 | 900 | /
|  | 技工室螺丝 | 3.5/4.0, QTY 6 x M1.6 | 盒 | 900 | /
|  | 技工室螺丝 | 4.5/5.0, QTY 6 x M2 | 盒 | 900 | /
|  | 技工室螺丝，角度（一套4个） | 24860 | 盒 | 900 | /
|  | 技工室桥螺丝（一套6个） | 24859 | 盒 | 900 | /
|  | 研磨把手 | 22740 | 盒 | 1752 | /
|  | 研磨工具 | 22170 | 盒 | 1320 | /
|  | 研磨工具 | 22820 | 盒 | 1320 | /
|  | 抛光保护器 | 22471 | 盒 | 874 | /
|  | 抛光保护器 | 22474 | 盒 | 874 | /
|  | 钛筒 | Uni 20° | 盒 | 467 | /
|  | 钛筒 | Angled | 盒 | 560 | /
|  | 钛碗 | Length: 48mm, Width: 40mm | 盒 | 857 | /
|  | 骨挤压器托盘，小号 | 24693 | 盒 | 3840 | /
|  | 工具润滑剂 | 24098 | 盒 | 143 | /
|  | 拆解工具 | 24099 | 盒 | 743 | /
|  | 钛及钛合金基台与配件 | L: 7.5mm D: 3.6mm 螺纹T: M1.4 顶部内径:1.75mm 螺纹T: M1.8 | 盒 | 320 | /
|  | 钛及钛合金基台与配件 | L: 8.5mm D: 3.6mm螺纹T: M1.4 顶部内径:1.75mm 螺纹T: M1.8 | 盒 | 320 | /
|  | 钛及钛合金基台与配件 | L: 10.5mm D: 3.6mm 螺纹T: M1.4 顶部内径:1.75mm 螺纹T: M1.8 | 盒 | 320 | /
|  | 钛及钛合金基台与配件 | L: 7.45mm D: 3.6mm 螺纹T: M1.6 顶部内径:1.75mm 螺纹T: M1.8 | 盒 | 320 | /
|  | 钛及钛合金基台与配件 | L: 8.45mm D: 3.6mm 螺纹T: M1.6 顶部内径:1.75mm 螺纹T: M1.8 | 盒 | 320 | /
|  | 钛及钛合金基台与配件 | L: 9.45mm D: 3.6mm 螺纹T: M1.6 顶部内径:1.75mm 螺纹T: M1.8 | 盒 | 320 | /
|  | 钛及钛合金基台与配件 | L: 11.45mm D: 3.6mm 螺纹T: M1.6 顶部内径:1.75mm 螺纹T: M1.8 | 盒 | 320 | /
|  | 钛及钛合金基台与配件 | L: 7.65mm D: 3.66mm 螺纹T: M1.8 顶部内径:1.75mm 螺纹T: M1.8 | 盒 | 320 | /
|  | 钛及钛合金基台与配件 | L: 8.65mm D: 3.66mm 螺纹T: M1.8 顶部内径:1.75mm 螺纹T: M1.8 | 盒 | 320 | /
|  | 钛及钛合金基台与配件 | L: 9.65mm D: 3.66mm 螺纹T: M1.8 顶部内径:1.75mm 螺纹T: M1.8 | 盒 | 320 | /
|  | 钛及钛合金基台与配件 | L: 11.65mm D: 3.66mm 螺纹T: M1.8 顶部内径:1.75mm 螺纹T: M1.8 | 盒 | 320 | /
|  | 钛及钛合金基台与配件 | L: 7.9mm D: 4.26mm 螺纹T: M2 顶部内径:1.75mm 螺纹T: M1.8 | 盒 | 320 | /
|  | 钛及钛合金基台与配件 | L: 8.9mm D: 4. 26mm 螺纹T: M2 顶部内径:1.75mm 螺纹T: M1.8 | 盒 | 320 | /
|  | 钛及钛合金基台与配件 | L: 9.9mm D: 4.29mm 螺纹T: M2 顶部内径:1.75mm 螺纹T: M1.8 | 盒 | 320 | /
|  | 钛及钛合金基台与配件 | L: 11.9mm D: 4. 26mm 螺纹T: M2 顶部内径:1.75mm 螺纹T: M1.8 | 盒 | 320 | /
|  | 钛及钛合金基台与配件 | L: 7.85mm D: 4.76mm 螺纹T: M2 顶部内径:1.75mm 螺纹T: M1.8 | 盒 | 320 | /
|  | 钛及钛合金基台与配件 | L: 8.85mm D: 4.76mm 螺纹T: M2 顶部内径:1.75mm 螺纹T: M1.8 | 盒 | 320 | /
|  | 钛及钛合金基台与配件 | L: 9.85mm D: 4.76mm 螺纹T: M2 顶部内径:1.75mm 螺纹T: M1.8 | 盒 | 320 | /
|  | 钛及钛合金基台与配件 | L: 11.85mm D: 4.76mm 螺纹T: M2 顶部内径:1.75mm 螺纹T: M1.8 | 盒 | 320 | /
|  | 钛及钛合金基台与配件 | L: 9.15mm D: 4.22mm A: 20° 螺纹2 T:M1.8内径1.63mm 螺钉：见型号25204 | 盒 | 320 | /
|  | 钛及钛合金基台与配件 | L: 10.04mm D: 4.24mm A: 20°, 螺纹2 T:M1.8内径1.63mm 螺钉：见型号25204 | 盒 | 320 | /
|  | 钛及钛合金基台与配件 | L: 9.22mm D: 4.2mm A: 20°, 螺纹2 T:M1.8内径1.83mm 螺钉：见型号25205 | 盒 | 320 | /
|  | 钛及钛合金基台与配件 | L: 10.17mm D: 4.28mm A: 20°, 螺纹2 T:M1.8内径1.83mm 螺钉：见型号25205 | 盒 | 320 | /
|  | 钛及钛合金基台与配件 | L: 9.22mm D: 4.2mm A: 20°, 螺纹2 T:M1.8内径1.83mm 螺钉：见型号25205 | 盒 | 320 | /
|  | 钛及钛合金基台与配件 | L: 10.3mm D: 4.26mm A: 20°, 螺纹2 T:M1.8内径2.03mm 螺钉：见型号25206 | 盒 | 320 | /
|  | 钛及钛合金基台与配件 | L: 9.15mm D: 4.22mm A: 20°, 螺纹2 T:M1.8内径1.63mm 螺钉：见型号25204 | 盒 | 320 | /
|  | 钛及钛合金基台与配件 | L: 10.04mm D: 4.24mm A: 20°, 螺纹2 T:M1.8内径1.63mm 螺钉：见型号25204 | 盒 | 320 | /
|  | 钛及钛合金基台与配件 | L: 10.17 mm D: 4.28mm A: 20°, 螺纹2 T:M1.8内径1.83mm 螺钉：见型号25205 | 盒 | 320 | /
|  | 钛及钛合金基台与配件 | L: 9.3mm D: 4.26mm A: 20°, 螺纹2 T:M1.8内径2.03mm 螺钉：见型号25206 | 盒 | 320 | /
|  | 钛及钛合金基台与配件 | L: 9.3mm D: 4.26mm A: 20°, 螺纹2 T:M1.8内径2.03mm 螺钉：见型号25206 | 盒 | 320 | /
|  | 钛及钛合金基台与配件 | L: 10.3mm D: 4.26mm A: 20°, 螺纹2 T:M1.8内径2.03mm 螺钉：见型号25206 | 盒 | 320 | /
|  | 钛及钛合金基台与配件 | L: 11.15mm D: 3.6mm D2:2.25 螺纹T: M1.6 | 盒 | 842 | /
|  | 钛及钛合金基台与配件 | L: 9.15mm D: 3.6mm D2:2.25 螺纹T: M1.6 | 盒 | 842 | /
|  | 钛及钛合金基台与配件 | L: 10.15mm D: 3.6mm D2:2.25 螺纹T: M1.6 | 盒 | 842 | /
|  | 钛及钛合金基台与配件 | L: 12.15mm D: 3.6mm D2:2.25 螺纹T: M1.6 | 盒 | 842 | /
|  | 钛及钛合金基台与配件 | L: 13.15mm D: 3.6mm D2:2.25 螺纹T: M1.6 | 盒 | 842 | /
|  | 钛及钛合金基台与配件 | L: 15.15mm D1: 3.6mm D2:2.25 螺纹T: M1.6 | 盒 | 842 | /
|  | 钛及钛合金基台与配件 | L: 9.35mm D: 3.66mm D2:2.25 螺纹T: M1.8 | 盒 | 842 | /
|  | 钛及钛合金基台与配件 | L: 10.35mm D: 3.66mm D2:2.25 螺纹T: M1.8 | 盒 | 842 | /
|  | 钛及钛合金基台与配件 | L: 11.35mm D: 3.66mm D2:2.25 螺纹T: M1.8 | 盒 | 842 | /
|  | 钛及钛合金基台与配件 | L: 12.35mm D: 3.66mm D2:2.25 螺纹T: M1.8 | 盒 | 842 | /
|  | 钛及钛合金基台与配件 | L: 13.35mm D: 3.66mm D2:2.25 螺纹T: M1.8 | 盒 | 842 | /
|  | 钛及钛合金基台与配件 | L: 15.35mm D: 3.66mm D2:2.25 螺纹T: M1.8 | 盒 | 842 | /
|  | 钛及钛合金基台与配件 | L: 9.6mm D: 4.26mm D2:2.25 螺纹T: M2 | 盒 | 842 | /
|  | 钛及钛合金基台与配件 | L: 10.6mm D: 4.26mm D2:2.25 螺纹T: M2 | 盒 | 842 | /
|  | 钛及钛合金基台与配件 | L: 11.6mm D: 4.26mm D2:2.25 螺纹T: M2 | 盒 | 842 | /
|  | 钛及钛合金基台与配件 | L: 12.6mm D: 4.26mm D2:2.25 螺纹T: M2 | 盒 | 842 | /
|  | 钛及钛合金基台与配件 | L: 13.6mm D: 4.26mm D2:2.25 螺纹T: M2 | 盒 | 842 | /
|  | 钛及钛合金基台与配件 | L: 15.6mm D: 4.26mm D2:2.25 螺纹T: M2 | 盒 | 842 | /
|  | 钛及钛合金基台与配件 | L: 12.44mm, D: 6mm内径:1.43mm螺钉：见型号25203 | 盒 | 416 | /
|  | 钛及钛合金基台与配件 | L: 15.01mm, D: 7mm内径:1.63mm螺钉：见型号25204 | 盒 | 416 | /
|  | 钛及钛合金基台与配件 | L: 15.09mm, D: 9mm内径:1.83mm螺钉：见型号25205 | 盒 | 416 | /
|  | 钛及钛合金基台与配件 | L: 15.29mm, D: 10mm内径:2.03mm螺钉：见型号25206 | 盒 | 416 | /
|  | 钛及钛合金基台与配件 | L: 13.29mm, D: 10mm内径:2.03mm螺钉：见型号25207 | 盒 | 416 | /
|  | 钛及钛合金基台与配件 | L: 11.4mm, D: 3.3mm上端内径:2.25mm下端内径:1.43mm；螺钉：见型号25203 | 盒 | 390 | /
|  | 钛及钛合金基台与配件 | L: 11.97mm, D: 4mm上端内径:2.25mm下端内径:1.63mm；螺钉：见型号25204 | 盒 | 390 | /
|  | 钛及钛合金基台与配件 | L: 12.05mm, D: 4.5mm上端内径:2.45mm下端内径:1.83mm；螺钉：见型号25205 | 盒 | 390 | /
|  | 钛及钛合金基台与配件 | L: 12.25mm, D: 5mm上端内径:2.45mm下端内径:2.03mm；螺钉：见型号25206 | 盒 | 390 | /
|  | 钛及钛合金基台与配件 | L: 12.25mm, D: 5.5mm上端内径:2.45mm下端内径:2.03mm；螺钉：见型号25207 | 盒 | 500 | /
|  | 钛及钛合金基台与配件 | L: 4.5mm D: 2.35mm 螺纹T: M1.8 | 盒 | 165 | /
|  | 钛及钛合金基台与配件 | L: 7.67mm D: 2.15mm 螺纹T: M1.4 | 盒 | 550 | /
|  | 钛及钛合金基台与配件 | L: 7.45mm D: 2.15mm 螺纹 T: M1.6 | 盒 | 550 | /
|  | 钛及钛合金基台与配件 | L: 7.64mm D: 2.35mm 螺纹T: M1.8 | 盒 | 550 | /
|  | 钛及钛合金基台与配件 | L: 7.6mm D: 2.35mm 螺纹 T: M2.0 | 盒 | 550 | /
|  | 钛及钛合金基台与配件 | L: 7.6mm D: 2.35mm螺纹T: M2.0 | 盒 | 550 | /
|  | 金合金基台与配件 | 基台：L: 14.04 mm, D1: 2.35 mm, D2: 4.1 mm, 螺钉：L: 7.45 mm，D: 2.15 mm，T: M1.6 | 盒 | 1500 | /
|  | 金合金基台与配件 | 基台：L: 14.12 mm, D1: 2.6 mm, D2: 4.1mm, 螺钉：L: 7.64 mm，D: 2.35 mm，T:M1.8 | 盒 | 1500 | /
|  | 金合金基台与配件 | 基台：L: 14.3 mm, D1: 3.14 mm, D2: 5.1mm, 螺钉：L: 7.6 mm，D:2.35 mm，T: M2 | 盒 | 1500 | /
|  | 金合金基台与配件 | 基台：L: 14.3 mm, D1: 3.5 mm, D2: 5.1 mm, 螺钉：L:7.6 mm，D: 2.35 mm，T: M2 | 盒 | 1500 | /
|  | 牙科种植体附件 | 直径4.4 长度12.4 | 盒 | 617.4 | /
|  | 牙科种植体附件 | 直径4.4 长度17.21 | 盒 | 617.4 | /
|  | 可铸塑料帽 | 25407 | 盒 | 190 | /
|  | 可铸塑料帽 | 25406 | 盒 | 190 | /
|  | 可铸塑料帽 | 25408 | 盒 | 190 | /
|  | 可铸塑料帽 | 25409 | 盒 | 190 | /
|  | 可铸塑料筒 | 25649 | 盒 | 190 | /
|  | 可铸塑料筒 | 25655 | 盒 | 190 | /
|  | 种植体定位销 | 25528 | 盒 | 343 | /
|  | 种植体定位销 | 25530 | 盒 | 343 | /
|  | 牙科钻头 | 直径: 5.8mm, 内部长度: 17.5mm | 盒 | 640 | /
|  | 牙科钻头 | 直径:1.8mm, 长度: 26.5mm | 盒 | 514 | /
|  | 牙科钻头 | 直径:1.5mm, 长度:14.7mm | 盒 | 514 | /
|  | 牙科钻头 | 直径: 1.7mm, 长度: 13.5mm | 盒 | 367 | /
|  | 牙科钻头 | 直径: 1.9mm, 长度: 19mm | 盒 | 733 | /
|  | 牙科钻头 | 直径: 1.9mm长度: 14mm | 盒 | 733 | /
|  | 牙科钻头 | 直径: 1.9/2.5mm长度: 19mm | 盒 | 733 | /
|  | 牙科钻头 | 直径r: 1.9/2.5mm 长度: 13mm | 盒 | 733 | /
|  | 牙科钻头 | 直径: 2.5/3.1mm长度: 19mm | 盒 | 733 | /
|  | 牙科钻头 | 直径: 2.5/3.1mm长度: 13mm | 盒 | 733 | /
|  | 牙科钻头 | 直径: 3.1/3.7mm长度: 19mm | 盒 | 733 | /
|  | 牙科钻头 | 直径: 3.1/3.7mm 长度: 13mm | 盒 | 733 | /
|  | 牙科钻头 | 直径: 3.7/4.3mm长度: 19mm | 盒 | 985 | /
|  | 牙科钻头 | 直径: 3.7/4.3mm长度: 13mm | 盒 | 985 | /
|  | 牙科钻头 | 直径: 4.3/4.9mm长度: 19mm | 盒 | 985 | /
|  | 牙科钻头 | 直径: 4.3/4.9mm长度: 13mm | 盒 | 985 | /
|  | 牙科钻头 | 直径: 3.05/4.24mm长度: 11.2mm | 盒 | 1102 | /
|  | 牙科钻头 | 直径: 3.65/4.84mm 长度: 11.2mm | 盒 | 1102 | /
|  | 牙科钻头 | 直径: 2.45/3.0mm 长度: 8.9mm | 盒 | 1102 | /
|  | 牙科钻头 | 直径: 3.05/3.6mm 长度: 8.75mm | 盒 | 1102 | /
|  | 牙科钻头 | 直径: 3.65/4.2mm 长度: 8.75mm | 盒 | 1102 | /
|  | 牙科钻头 | 直径: 4.25/4.8mm 长度: 8.7mm | 盒 | 1102 | /
|  | 牙科钻头 | 直径: 4.85/5.4mm 长度: 8.7mm | 盒 | 1102 | /
|  | 牙科钻头 | 直径: 3.05/3.6mm 长度: 8.7mm | 盒 | 1102 | /
|  | 牙科钻头 | 直径: 3.65/3.9mm 长度: 8.7mm | 盒 | 1102 | /
|  | 牙科钻头 | 直径: 3.65/4.2mm 长度: 8.7mm | 盒 | 1102 | /
|  | 牙科钻头 | 直径: 4.25/4.5mm 长度: 8.7mm | 盒 | 1102 | /
|  | 牙科钻头 | 直径: 4.25/4.8mm 长度: 8.7mm | 盒 | 1102 | /
|  | 牙科钻头 | 直径: 4.85/5.1mm 长度: 8.7mm | 盒 | 1102 | /
|  | 牙科钻头 | 直径: 2.45/2.7mm 长度: 8.9mm | 盒 | 1102 | /
|  | 牙科钻头 | 直径: 4.85/5.4mm 长度: 8.7mm | 盒 | 1102 | /
|  | 牙科钻头 | 直径: 4.85/5.1mm 长度: 8.7mm | 盒 | 1102 | /
|  | 牙科钻头 | 直径: 2.5/2.85mm 长度: 13mm | 盒 | 985 | /
|  | 牙科钻头 | 直径: 3.1/3.45mm长度: 13mm | 盒 | 985 | /
|  | 牙科钻头 | 直径: 3.7/4.05mm 长度: 13mm | 盒 | 985 | /
|  | 牙科钻头 | 直径: 4.3/4.65mm 长度: 13mm | 盒 | 985 | /
|  | 牙科钻头 | 直径: 4.9/5.25mm 长度: 13mm | 盒 | 985 | /
|  | 牙科钻头 | 直径: 3.05/3.3mm 长度: 8.7mm | 盒 | 1102 | /
|  | 牙科钻头 | 直径: 3.05/3.3mm 长度: 8.75mm | 盒 | 1102 | /
|  | 牙科钻头 | 直径: 3.65/3.9mm 长度: 8.75mm | 盒 | 1102 | /
|  | 牙科钻头 | 直径: 4.25/4.5mm 长度: 8.7mm | 盒 | 1102 | /
|  | 牙科钻头 | 直径2.5mm长度: 19mm | 盒 | 985 | /
|  | 牙科钻头 | 直径: 3.1mm长度: 19mm | 盒 | 985 | /
|  | 牙科钻头 | 直径: 3.7mm 长度: 19mm | 盒 | 985 | /
|  | 牙科钻头 | 直径: 4.3mm长度: 19mm | 盒 | 985 | /
|  | 牙科钻头 | 直径: 4.9mm 长度: 19mm | 盒 | 985 | /
|  | 牙用尺 | 长： 102,4mm 直径： 7mm | 盒 | 1077 | /
|  | 牙用尺 | 长： 17mm 直径： 5,4mm | 盒 | 766 | /
|  | 牙用尺 | 长： 93mm 直径： 7mm | 盒 | 1446 | /
|  | 牙用尺 | 长： 134mm 直径： 7mm | 盒 | 1446 | /
|  | 牙用尺 | 长： 125mm 直径： 7mm | 盒 | 1446 | /
|  | 打磨保护手柄 | 25778 | 盒 | 1071 | /
|  | 技工基台螺丝 | 25476 | 盒 | 1102 | /
|  | 技工基台螺丝 | 25477 | 盒 | 1102 | /
|  | 技工基台螺丝 | 25478 | 盒 | 1102 | /
|  | 技工基台螺丝 | 25479 | 盒 | 1102 | /
|  | 技工基台螺丝 | 25480 | 盒 | 1102 | /
|  | 技工基台螺丝 | 25656 | 盒 | 1102 | /
|  | 螺丝起 | 20*8.4(长度*直径) | 盒 | 955 | /
|  | 螺丝起 | 31*8.4(长度*直径) | 盒 | 955 | /
|  | 螺丝起 | 38*8.4(长度*直径) | 盒 | 955 | /
|  | 螺丝起 | 9.6*3.25(l*直径) | 盒 | 280 | /
|  | 螺丝起 | 9.6*2.35(长度*直径) | 盒 | 676 | /
|  | 螺丝起 | 9.6*2.35(长度*直径) | 盒 | 676 | /
|  | 螺丝起 | 9.6*2.35(长度*直径) | 盒 | 676 | /
|  | 机用螺丝刀 | 工作端直径: 1.3 mm；顶端直径: 1.8 mm；长24mm | 盒 | 676 | /
|  | 机用螺丝刀 | 工作端直径: 1.3 mm；顶端直径: 1.8 mm；长35mm | 盒 | 676 | /
|  | 机用螺丝刀 | 工作端直径: 1.3 mm；顶端直径: 1.8 mm；长20mm | 盒 | 676 | /
|  | 扭力扳手 | 最大高度9.69mm最大直径9mm | 盒 | 696 | /
|  | 扭力扳手 | 长90 杆部φ7.0 | 盒 | 3920 | /
|  | 扭力扳手 | 最大高度15.36mm最大直径8.5mm | 盒 | 696 | /
|  | 扭力扳手 | 最大高度12.5mm最大直径9mm | 盒 | 696 | /
|  | 扭力扳手 | 最大高度11.23mm最大直径9mm | 盒 | 696 | /
|  | 牙科钻头 | 直径: 3.6mm, 长度: 12mm | 盒 | 149 | /
|  | 牙科钻头 | 直径: 4.2mm, 长度: 12mm | 盒 | 149 | /
|  | 牙科钻头 | 直径: 4.8mm, 长度: 12mm | 盒 | 149 | /
|  | 牙科钻头 | 直径: 4mm, 内部长度: 17.5mm | 盒 | 640 | /
|  | 牙科钻头 | 直径: 4.6mm, 内部长度: 17.5mm | 盒 | 640 | /
|  | 牙科钻头 | 直径: 5.2mm, 内部长度: 13.5mm | 盒 | 640 | /
|  | 牙科钻头 | 直径: 5.2mm, 内部长度: 17.5mm | 盒 | 640 | /
|  | 牙科钻头 | 直径: 5.8mm, 内部长度: 13.5mm | 盒 | 640 | /
|  | 牙科钻头 | 直径: 6.4mm, 内部长度: 13.5mm | 盒 | 640 | /
|  | 牙科钻头 | 直径: 6.4mm, 内部长度: 17.5mm | 盒 | 640 | /
|  | 牙科钻头 | 直径: 1.9mm, 长度: 20mm | 盒 | 882 | /
|  | 牙科钻头 | 直径: 1.9mm, 长度: 23mm | 盒 | 882 | /
|  | 牙科钻头 | 直径: 1.9mm, 长度: 27mm | 盒 | 882 | /
|  | 牙科钻头 | 直径: 2.5/3.1mm, 长度: 19.9mm | 盒 | 882 | /
|  | 牙科钻头 | 直径:2.5/3.1 mm, 长度: 22.9mm | 盒 | 882 | /
|  | 牙科钻头 | 直径: 2.5/3.1mm, 长度: 26.9mm | 盒 | 882 | /
|  | 牙科钻头 | 直径: 3.1/3.7mm, 长度: 19.55mm | 盒 | 882 | /
|  | 牙科钻头 | 直径: 3.1/3.7mm, 长度: 22.55mm | 盒 | 882 | /
|  | 牙科钻头 | 直径: 3.1/3.7mm, 长度: 26.55mm | 盒 | 882 | /
|  | 牙科钻头 | 直径: 1.9mm, 长度: 20mm | 盒 | 882 | /
|  | 牙科钻头 | 直径: 1.9mm, 长度: 23mm | 盒 | 882 | /
|  | 牙科钻头 | 直径: 1.9mm, 长度: 27mm | 盒 | 882 | /
|  | 牙科钻头 | 直径: 2.5/3.1mm, 长度: 19.9mm | 盒 | 882 | /
|  | 牙科钻头 | 直径: 2.5/3.1mm, 长度: 22.9mm | 盒 | 882 | /
|  | 牙科钻头 | 直径: 2.5/3.1mm, 长度: 26.9mm | 盒 | 882 | /
|  | 牙科钻头 | 直径: 3.1-3.7mm, 长度: 19.55mm | 盒 | 882 | /
|  | 牙科钻头 | 直径: 3.1-3.7mm, 长度: 22.55mm | 盒 | 882 | /
|  | 牙科钻头 | 直径: 3.1-3.7mm, 长度: 26.55mm | 盒 | 882 | /
|  | 牙科钻头 | 直径: 3.7-4.3mm, 长度: 19.65mm | 盒 | 882 | /
|  | 牙科钻头 | 直径: 3.7-4.3mm, 长度: 22.65mm | 盒 | 882 | /
|  | 牙科钻头 | 直径: 3.7/4.3mm, 长度: 26.65mm | 盒 | 882 | /
|  | 牙科钻头 | 直径: 3.1/3.3mm, 长度: 17.25mm | 盒 | 1102 | /
|  | 牙科钻头 | 直径: 3.1/3.6mm, 长度: 17.25mm | 盒 | 1102 | /
|  | 牙科钻头 | 直径: 3.7/3.9mm, 长度: 17.2mm | 盒 | 1102 | /
|  | 牙科钻头 | 直径: 3.7/4.2mm, 长度: 17.2mm | 盒 | 1102 | /
|  | 牙科钻头 | 直径: 4.3/4.5mm, 长度: 17.2mm | 盒 | 1102 | /
|  | 牙科钻头 | 直径: 4.3/4.8mm, 长度: 17.2mm | 盒 | 1102 | /
|  | 牙科钻头 | 直径: 3.1/4.2mm, 长度: 18.75mm | 盒 | 1102 | /
|  | 牙科钻头 | 直径: 3.1/4.2mm, 长度: 16.75mm | 盒 | 1102 | /
|  | 牙科钻头 | 直径: 3.7/4.8mm, 长度: 18.95mm | 盒 | 1102 | /
|  | 牙科钻头 | 直径: 3.7/4.8mm, 长度: 16.95mm | 盒 | 1102 | /
|  | 牙科钻头 | 直径: 3.1mm, 长度: 19.55mm | 盒 | 882 | /
|  | 牙科钻头 | 直径: 3.1mm, 长度: 22.55mm | 盒 | 882 | /
|  | 牙科钻头 | 直径: 3.1mm, 长度: 26.55mm | 盒 | 882 | /
|  | 牙科钻头 | 直径: 3.7mm, 长度: 19.65mm | 盒 | 882 | /
|  | 牙科钻头 | 直径: 3.7mm, 长度: 22.65mm | 盒 | 882 | /
|  | 牙科钻头 | 直径: 3.7mm, 长度: 26.65mm | 盒 | 882 | /
|  | 牙科钻头 | 直径: 3.7mm,长度: 19.65mm | 盒 | 882 | /
|  | 牙科钻头 | 直径: 3.7mm, 长度: 22.65mm | 盒 | 882 | /
|  | 牙科钻头 | 直径: 3.7mm, 长度: 26.65mm | 盒 | 882 | /
|  | 牙科钻头 | 直径: 4.3mm, 长度: 19.8mm | 盒 | 882 | /
|  | 牙科钻头 | 直径: 4.3mm, 长度: 22.8mm | 盒 | 882 | /
|  | 牙科钻头 | 直径: 4.3mm, 长度: 26.8mm | 盒 | 882 | /
|  | 牙科钻头 | 直径: 3.7/4.0mm, 长度: 19.65mm | 盒 | 882 | /
|  | 牙科钻头 | 直径: 3.1/3.45mm, 长度: 22.55mm | 盒 | 882 | /
|  | 牙科钻头 | 直径: 3.1/3.45mm, 长度: 26.55mm | 盒 | 882 | /
|  | 牙科钻头 | 直径: 3.7/4.05mm, 长度: 19.65mm | 盒 | 882 | /
|  | 牙科钻头 | 直径: 3.7/4.05mm, 长度: 22.65mm | 盒 | 882 | /
|  | 牙科钻头 | 直径: 3.7/4.05mm, 长度: 26.65mm | 盒 | 882 | /
|  | 牙科钻头 | 直径: 3.7/4.05mm, 长度: 19.65mm | 盒 | 882 | /
|  | 牙科钻头 | 直径: 3.7/4.05mm,长度: 22.65mm | 盒 | 882 | /
|  | 牙科钻头 | 直径: 3.7/4.05mm, 长度: 26.65mm | 盒 | 882 | /
|  | 牙科钻头 | 直径: 4.3/4.65mm, 长度: 19.8mm | 盒 | 882 | /
|  | 牙科钻头 | 直径: 4.3/4.65mm, 长度: 22.8mm | 盒 | 882 | /
|  | 牙科钻头 | 直径: 4.3/4.65mm, 长度: 26.8mm | 盒 | 882 | /
|  | 牙科种植体种植工具 | 长： 128.4mm 直径： 7mm | 盒 | 1543 | /
|  | 牙科种植体种植工具 | 直径： 2,35mm | 盒 | 1543 | /
|  | 牙科种植体种植工具 | 直径： 2,35mm | 盒 | 1543 | /
|  | 牙科种植体种植工具 | 直径： 2,35mm (连接部分) | 盒 | 1543 | /
|  | 牙科种植体种植工具 | 直径： 2,35mm (连接部分) | 盒 | 1543 | /
|  | 牙科种植体种植工具 | 长： 24.27mm 直径： 2.35mm (连接部分) | 盒 | 1543 | /
|  | 牙科种植体种植工具 | 长： 25,27mm 直径： 2,35mm (连接部分) | 盒 | 1543 | /
|  | 牙科种植体种植工具 | 直径1： 1.38 (工作部位) D2: 2.35 (连接部分) | 盒 | 375 | /
|  | 牙科种植体种植工具 | 直径1： 1,58mm (工作部位) D2: 2,35mm (连接部分) | 盒 | 276 | /
|  | 牙科种植体种植工具 | 直径1： 1,78mm (工作部位) D2: 2,35mm (连接部分) | 盒 | 342 | /
|  | 牙科种植体种植工具 | 直径1： 1,98mm (工作部位) D2: 2,35mm (连接部分) | 盒 | 345 | /
|  | 牙科种植体种植工具 | 长： 24mm 直径： 2.35mm (连接部分) | 盒 | 331 | /
|  | 牙科种植体种植工具 | 长： 32,1mm 直径： 4,5mm | 盒 | 882 | /
|  | 牙科种植体种植工具 | 长： 32,2mm 直径： 4,5mm | 盒 | 882 | /
|  | 牙科种植体种植工具 | 长： 32,4mm 直径： 5,1mm | 盒 | 882 | /
|  | 牙科种植体种植工具 | 长： 29,85mm 直径： 4,5mm | 盒 | 882 | /
|  | 牙科种植体种植工具 | 长： 33.6mm 直径： 3,25mm | 盒 | 882 | /
|  | 牙科种植体种植工具 | 长： 23,5mm 直径： 3,2mm | 盒 | 882 | /
|  | 牙科种植体种植工具 | 长： 33,7mm 直径： 3,2mm | 盒 | 882 | /
|  | 牙科种植体种植工具 | 长： 23,6mm 直径： 3,5mm | 盒 | 882 | /
|  | 牙科种植体种植工具 | 长： 33,8mm 直径： 3,5mm | 盒 | 882 | /
|  | 牙科种植体种植工具 | 长： 23,8mm 直径： 4,1mm | 盒 | 882 | /
|  | 牙科种植体种植工具 | 长： 34mm 直径： 4,1mm | 盒 | 882 | /
|  | 牙科种植体种植工具 | 长： 23,7mm 直径： 4,7mm | 盒 | 882 | /
|  | 牙科种植体种植工具 | 长： 33,9mm 直径： 4,7mm | 盒 | 882 | /
|  | 牙科种植体种植工具 | 长： 24,2mm 直径： 3,6mm | 盒 | 882 | /
|  | 牙科种植体种植工具 | 长： 34,4mm 直径： 3,6mm | 盒 | 882 | /
|  | 牙科种植体种植工具 | 长： 24,2mm 直径： 4,2mm | 盒 | 882 | /
|  | 牙科种植体种植工具 | 直径：2.35mm，长度2.6mm | 盒 | 343 | /
|  | 牙科种植体种植工具 | 直径：2.35mm，长度2.6mm | 盒 | 343 | /
|  | 牙科种植体种植工具 | 直径：2.35mm，长度2.6mm | 盒 | 343 | /
|  | 牙科种植体种植工具 | 直径: 2.35 mm, 旋转直径: 3.25 mm | 盒 | 882 | /
|  | 牙科种植体种植工具 | 直径: 2.35 mm, 旋转 直径: 3.25 mm | 盒 | 882 | /
|  | EV工具盒 | 25724 | 盒 | 367 | /
|  | EV工具盒 | 25725 | 盒 | 367 | /
|  | EV工具盒 | 25770 | 盒 | 1837 | /
|  | EV工具盒 | 25845 | 盒 | 367 | /
|  | EV工具盒 | 25982 | 盒 | 2205 | /
|  | EV工具盒 | 25983 | 盒 | 2205 | /
|  | EV工具盒 | 25984 | 盒 | 2205 | /
|  | EV工具盒 | 25721 | 盒 | 1470 | /
|  | EV工具盒 | 25722 | 盒 | 1470 | /
|  | EV工具盒 | 25723 | 盒 | 1470 | /
|  | EV工具盒 | 25769 | 盒 | 7350 | /
|  | 导板定位工具 | 26039 | 盒 | 551 | /
|  | 导板定位工具 | 26040 | 盒 | 551 | /
|  | 导板定位工具 | 26041 | 盒 | 551 | /
|  | 导板定位工具 | 26042 | 盒 | 551 | /
|  | 导板定位工具 | 26043 | 盒 | 551 | /
|  | 导板定位工具 | 26044 | 盒 | 551 | /
|  | EV引导式手术工具盒 | 26098 | 盒 | 1470 | /
|  | EV引导式手术工具盒 | 26099 | 盒 | 1470 | /
|  | 牙科种植体附件 | 25616EV愈合帽 | 盒 | 160 | /
|  | 牙科种植体附件 | 25617EV愈合帽 | 盒 | 392 | /
|  | 牙科种植体附件 | EV临时钛筒 | 盒 | 350 | /
|  | 牙科种植体附件 | 25650EV愈合帽 | 盒 | 392 | /
|  | 牙科种植体附件 | EV角度临时钛筒 | 盒 | 350 | /
|  | 牙科种植体附件 | 25952EV愈合帽 | 盒 | 392 | /
|  | 牙科种植体附件 | 25953EV愈合帽 | 盒 | 260 | /
9 | 口腔科 | 矫正器 | i-3N、i-3、i3-H、J1、J2、J3、K1、K2、K3、T1、T2、T3、T4、A1、A2、A3 | 个 | 600 | 326 | 469440
|  | 矫正器 | TMJ、TMD、BRUX | 个 | 300 | 0
|  | 矫正器 | T4I、T4K、T4A、T4B、LTI | 个 | 300 | 0
|  | 矫正器 | T4K、T4A、T4B | 个 | 300 | 0
10 | 产后保健科 | 一次性使用阴道电极 | MLD V1 | 个 | 35 | 14000 | 1176002 | 商务条款：中标供应商需提供该项目所需的电极线等产品，保证疗效。
|  | 生物刺激反馈仪 | MLD A2 | 台 | 1 | 1
11 | 儿科一区、内科 | 一氧化氮检测器 | SV-eNO-03 | 人份 | 113 | 900 | 246480
|  | 配套设备 | Sunvou-CA2122 | 台 | 1000 | 1
12 | 麻醉手术科 | 可吸收医用膜 | 100×150×D3 | 张 | 600 | 130 | 342720
|  | 可吸收医用膜 | 50×80×D3 | 张 | 432 | 150
13 | 妇科 | 6°刨削超广角镜 | 26092AMA | 条 | 75660 | 1 | 835620
|  | 刨削操作鞘 | 26093CD | 套 | 10476 | 1
|  | 闭孔器 | 26093OC | 个 | 2134 | 1
|  | 消毒盒 | 定制 | 个 | 485 | 1
|  | 重复使用吸引管 | UP009 | 套 | 10282 | 1
|  | 膨宫管 | UP008 | 套 | 13000 | 1
|  | 膨宫管硅管 | 定制 | 根 | 300 | 1
|  | 泵管 | UP013 | 根 | 900 | 1
|  | 刨削手件 | 26702050 | 把 | 134636 | 1
|  | 刨削把手 | 40712090 | 把 | 7760 | 1
|  | 刨削刀头（卵圆形） | 26208SA | 个 | 19400 | 2
|  | 刨削刀头（长方形） | 26208SB | 个 | 19400 | 2
|  | 密封帽 | 6127290-10 | 包 | 776 | 2
|  | 导光束转换器 | 495G | 个 | 200 | 1
|  | 导光束 | 495NAC | 条 | 6595 | 2
14 | 妇科 | 4K腹腔镜镜头 | 26003BA（配消毒盒） | 个 | 62000 | 4 | 595200
17 | 中心实验室 | 人乳头瘤病毒脱氧核糖核酸（HPV DNA)分型质控品 | 0.5mL/管，2管/盒 | 管 | 160 | 20 | 145440
|  | 沙眼衣原体脱氧核糖核酸（CT DNA）液体室内质控品 | 0.5mL/管，20管/盒 | 管 | 130 | 20
|  | EB病毒脱氧核糖核酸(EBV DNA)液体室内质控品 | 0.5mL/管，20管/盒 | 管 | 130 | 0
|  | 叶酸代谢能力（MTHFR）基因分型全血质控品 | 0.5mL/管，5管/盒 | 管 | 430 | 0
|  | α地中海贫血基因诊断阳性质控品 | 0.5mL/管，20管/盒 | 管 | 200 | 20
|  | β地中海贫血基因诊断阳性质控品 | 0.5mL/管，20管/盒 | 管 | 200 | 20
|  | α/β地中海贫血基因诊断正常质控品 | 0.5mL/管，20管/盒 | 管 | 200 | 0
|  | 乙型肝炎病毒脱氧核糖核酸（HBV DNA）血清（液体）室内质控品 | 0.5mL/管，20管/盒 | 管 | 130 | 120
|  | 肺炎支原体脱氧核糖核酸(MP DNA)液体室内质控品 | 0.5mL/管，20管/盒 | 管 | 130 | 0
|  | B族链球菌脱氧核糖核酸（GBS DNA）液体室内质控品 | 0.5mL/管，20管/盒 | 管 | 130 | 0
|  | 无创产前基因检测：21、13、18染色体数目异常液体质控品 | 0.7mL/管，10管/盒 | 管 | 520 | 60
18 | 检验科 | EsfEQA激素非定值质控品 | 3*3ml/盒 | 盒 | 3825 | 0 | 315624
|  | 血沉非定值质控品 | 6*4.5ml/盒 | 盒 | 1314 | 0
|  | 生化与激素非定值质控品 | 6*5ml/盒 | 盒 | 700 | 7
|  | 不规则抗体筛查质控品 | 4瓶/盒 | 盒 | 747 | 0
|  | 交叉配血质控品 | 5瓶/盒 | 盒 | 662 | 5
|  | ToRCH全套非定值质控品 | 6*5ml/盒 | 盒 | 12330 | 10
|  | 凝血七项非定值质控品 | 6*1ml/盒 | 盒 | 1620 | 0
19 | 检验科 | GPS套装针 | 1000ul，12480支/箱 | 箱 | 5850 | 29 | 407160
20 | 中心实验室 | 抗人球蛋白检测 | 12张卡/盒 | 卡 | 25 | 2640 | 158400
|  | 样本释放剂（2-Me应用液） | 1ml/支，5支/盒 | 盒 | 0 | 10
22 | 病理科 | 细胞保存液及配套试剂耗材 | YJ-40Y | 人份 | 26.5 | 13800 | 877680 | 商务条款：中标供应商需提供该项目所需的巴氏染色液、一次性使用宫颈采样拭子、防脱载玻片、吸头、离心管、沉降仓、申请单、盖玻片、四维条形码、斜口漏网等产品，保证实验质量。
23 | 体检科、内科 | 尿素［13C］胶囊呼气试验药盒 | 75mg | 人份 | 50 | 1500 | 180240
|  | 呼气试验检测仪 | HCBT-01 | 台 | 100 | 1
24 | 全院 | 一次性压舌板 | 15cm*1.8cm | 支 | 0.13 | 114000 | 618346
|  | 消融电极 | MD1000 各规格 | 支 | 35 | 420
|  | 中性电极（负极板） | MA2000成人、儿童单双极（带线） | 片 | 38 | 950
|  | 中性电极（负极板） | MA2000成人、儿童单双极（不带线） | 片 | 17 | 400
|  | 王不留行耳贴 | 600*1 | 盒 | 29 | 115
|  | 麻醉面罩 | 充气式II型面罩：0#、1#、2#、3#、4#、5# | 个 | 13.2 | 3220
|  | 麻醉面罩 | 3#、4#、5#插管型I型 | 个 | 58 | 150
|  | 医用无菌防护套 | 10.5*15PUR | 个 | 14.4 | 750
|  | 医用无菌防护套 | 80*20 | 个 | 3.9 | 1870
|  | 医用无菌防护套 | 250*120T（显微镜头保护套） | 个 | 36 | 10
|  | 医用无菌防护套 | 180*20 腔镜套 | 个 | 5.3 | 10440
|  | 医用无菌防护套 | 120*12 | 个 | 4.4 | 0
|  | 碘仿纱布 | 6*90 | 包 | 11.5 | 500
|  | 子宫通液管 | Fr12 | 支 | 8 | 200
|  | 人工鼻（呼吸过滤器） | 婴儿型、小儿型、成人型 | 个 | 27 | 1350
|  | 一次性护脐包 | A型 | 片 | 2.15 | 6000
25 | 全院 | 医用润滑液 | 20ML | 瓶 | 9.8 | 3600 | 231271
|  | 一次性胃管 | 各规格 | 条 | 2.4 | 2140
|  | 戊二醛浓度指示卡 | 0.02 | 条 | 4.5 | 0
|  | 婴儿集尿器 | SNQ-28 | 包 | 8.6 | 800
|  | 子宫造影管（通水管） | 通水型 | 条 | 5 | 480
|  | 气囊尿管 | 双腔 各规格 | 条 | 4.2 | 84
|  | 医用胶贴（成人） | 7*4 5张/袋 | 张 | 0.058 | 0
|  | 医用胶贴（成人） | 7*4 1张/袋 | 张 | 0.07 | 10000
|  | 弹力绷带 | 100*2250 | 卷 | 4.8 | 1080
|  | 氧气袋 | 42# | 个 | 90 | 2
|  | 口咽通气管 | 7CM、9CM、10CM、11CM、12CM（各规格） | 个 | 4.5 | 150
|  | 一次性引流袋 | 1000ML | 只 | 1.9 | 850
|  | PH试纸 | PH-Fix6.0-10.0 | 本 | 4 | 100
|  | 胃肠减压器 | 1000ML | 套 | 4 | 10
|  | 一次性导尿管 | 6#,8#,10#,12#,14#,16# | 条 | 1 | 7000
|  | 听诊器 | 双用 | 付 | 33 | 100
|  | 听诊器 | 新生儿 | 付 | 75 | 0
|  | 一次性弯盘 | A型 | 只 | 0.42 | 64000
|  | 一次性胸腔引流瓶 | 1600ML | 个 | 17 | 20
26 | 全院 | 采样拭子(男) | 男用 | 支 | 0.37 | 30000 | 120000
|  | 采样拭子(女) | 女用 | 支 | 0.37 | 40000
|  | 离子交换树脂再生剂 | 10Kg/袋 | 袋 | 37 | 500
28 | 检验科 | 丙肝病毒抗体检测试剂（酶免法） | 96人份/盒 | 盒 | 153.6 | 260 | 355756
|  | 梅毒甲苯胺红TRUST试剂 | 120人份 | 盒 | 70 | 60
|  | 抗AB血清 | 10ml,抗A抗B各1支 | 盒 | 50.8 | 7
|  | 不规则抗体检测试剂（人血红细胞） | 每盒有OⅠ、OⅡ、OⅢ红细胞各1瓶，5mL/瓶，浓度4% | 盒 | 220 | 57
|  | HIV(1+2)试剂条（酶联法） | 96人份/盒 | 盒 | 160 | 570
29 | 全院 | 一次性负压引流球 | 200ml | 只 | 19 | 100 | 396554
|  | 一次性使用麻醉用针 | 0.7*90 | 支 | 7 | 1000
|  | 一次性五官科清洗套装 | HM-XB02 | 套 | 14.8 | 3500
|  | 一次性使用肛门管 | 各规格 | 支 | 0.65 | 200
|  | 一次性痰液收集器 | I型 25ml | 只 | 2.5 | 400
|  | 一次性使用吸引管 | 10.0m(F30)3.0m | 根 | 8 | 2000
|  | 一次性使用吸引管 | II型(F30)2米 | 根 | 4 | 15500
|  | 一次性使用吸引管 | B型4.0米 | 根 | 8 | 0
|  | 一次性使用吸引管 | B型1.5米 | 根 | 3.5 | 7250
30 | 全院 | 医用垫单（孔巾）（灭菌） | 60*80 | 条 | 0.55 | 0 | 935072
|  | 一次性使用医用孔巾 | 52*52 | 条 | 0.5 | 0
|  | 一次性使用医用孔巾 | 70*70 | 条 | 0.85 | 0
|  | 一次性使用医用孔巾 | 70*90 | 条 | 1.1 | 0
|  | 医用垫单（白） | 40*50 | 条 | 0.27 | 531000
|  | 一次性使用治疗巾（灭菌） | 40*50 | 条 | 0.35 | 99300
|  | 一次性使用治疗巾（灭菌） | 45*60 | 条 | 0.37 | 0
|  | 医用垫单 | 50*60 | 条 | 0.38 | 17200
|  | 一次性使用治疗巾（灭菌） | 55*60 | 条 | 0.62 | 0
|  | 医用垫单PE蓝（治疗巾）（灭菌） | 60*80（PE) | 条 | 0.49 | 3100
|  | 一次性使用治疗巾（灭菌） | 60*80 | 条 | 0.49 | 0
|  | 医用垫单（妇检垫） | 60*80（夹纸防水） | 条 | 0.95 | 40160
|  | 一次性使用被套 | 150*200 | 条 | 7.5 | 0
|  | 一次性使用枕套 | 45*65 | 条 | 0.65 | 0
|  | 医用垫单（妇检垫）（灭菌） | 45*50 | 条 | 0.36 | 0
|  | 医用垫单（妇检垫）（灭菌） | 50*50 | 条 | 0.41 | 0
|  | 医用垫单（妇检垫）（灭菌） | 50*60 | 条 | 0.6 | 0
|  | 医用垫单（妇检垫）（灭菌） | 40*60 | 条 | 0.4 | 0
|  | 医用垫单（妇检垫）（灭菌） | 80*80 | 条 | 1.3 | 0
|  | 医用垫单包 | 60*80（二合一） | 套 | 2.2 | 13200
|  | 医用垫单（灭菌） | 80*250（床单型） | 条 | 2.16 | 0
|  | 医用垫单（灭菌） | 90*150（床单型） | 条 | 1.5 | 0
|  | 一次性医用中单 | 90*160（床单型） | 条 | 1.8 | 0
|  | 一次性医用中单 | 90*212（床单型） | 条 | 1.9 | 0
|  | 医用垫单（灭菌） | 90*200（床单型） | 条 | 1.31 | 0
|  | 医用垫单（灭菌） | 80*220（床罩型） | 条 | 1.9 | 0
|  | 医用垫单（灭菌） | 80*250（床罩型） | 条 | 2.1 | 0
|  | 医用垫单（车床罩） | 90*210（床罩型） | 条 | 1.95 | 38300
|  | 医用垫单（床罩型）（灭菌） | 120*230（床罩型） | 条 | 2.4 | 0
|  | 弹性绷带（弹力网帽） | 儿童、新生儿 | 个 | 1.4 | 2050
|  | 弹性绷带 | 2.3cm*6.5m | 卷 | 24 | 0
|  | 弹性绷带 | 2.6cm*6.5m | 卷 | 25 | 0
|  | 弹性绷带 | 3.0cm*6.5m | 卷 | 28 | 0
|  | 弹性绷带 | 4.7cm*5m | 卷 | 30 | 30
|  | 弹性绷带 | 5.8cm*6.5m | 卷 | 50 | 0
|  | 弹性绷带 | 3.5cm*5m | 卷 | 20 | 0
|  | 凡士林纱布块 | 20*30 | 片 | 1.76 | 48
|  | 一次性使用鞋套 | 薄膜 | 双 | 0.075 | 0
|  | 一次性使用鞋套 | 无纺布 | 双 | 0.39 | 61800
|  | 一次性防护帽 | 灭菌 非灭菌 | 个 | 0.24 | 140000
31 | 妇科 | 耻骨后经阴道前壁尿道悬吊器 | TVTRL | 盒 | 9500 | 5 | 213451
|  | 经闭孔经阴道前壁尿道悬吊器 | 810081 | 盒 | 5438 | 1
|  | Y形补片 | ARTY | 片 | 12000 | 3
32 | 新生儿科、产科 | 鼻塞导管 | OPT312/OPT314/OPT316 | 根 | 271 | 440 | 301296
|  | 鼻塞导管 | OPT942/OPT944/ OPT946 | 根 | 120 | 12
|  | 加热呼吸管路套装 | 900PT561 | 套 | 405 | 12
33 | 检验科、实验室、病理科 | 串联质谱用甲醇 | LC-MS 4L/瓶 | 瓶 | 480 | 2 | 325608
|  | 95%乙醇 | AR500ml/瓶 | 瓶 | 11.5 | 110
|  | 95%乙醇 | AR2500ml/瓶 | 瓶 | 45 | 134
|  | 无水乙醇 | AR500ml/瓶 | 瓶 | 11.5 | 228
|  | 无水乙醇 | AR2500ml/瓶 | 瓶 | 45 | 528
|  | 冰乙酸 | AR500ml/瓶 | 瓶 | 13 | 56
|  | 异丙醇 | AR500ml/瓶 | 瓶 | 28 | 0
|  | 甲醇 | AR500ml/瓶 | 瓶 | 12 | 180
|  | 二甲苯 | AR500ml/瓶 | 瓶 | 18 | 60
|  | 二甲苯 | AR2500ml/瓶 | 瓶 | 87.5 | 392
|  | 碳酸锂 | AR500g/瓶 | 瓶 | 370 | 0
|  | 苯酚 | AR500g/瓶 | 瓶 | 22 | 0
|  | 硼酸 | AR500g/瓶 | 瓶 | 13 | 0
|  | 丙烯酰胺 | CP250g/瓶 | 瓶 | 26 | 0
|  | 戊二醛消毒液 | 2500ml/桶 | 瓶 | 25 | 28
|  | 甲醛 | AR500ml/瓶 | 瓶 | 12 | 0
|  | 磷酸 | AR500g/瓶 | 瓶 | 25 | 0
|  | 氢氧化钾 | AR500g/瓶 | 瓶 | 16 | 0
|  | 过硫酸铵 | AR500g/瓶 | 瓶 | 14 | 0
|  | 氢氧化钠 | AR500g/瓶 | 瓶 | 15 | 1
|  | 次氯酸钠溶液 | AR500ml/瓶 | 瓶 | 12 | 0
|  | 带盖螺口圆底离心管 | 10ml | 支 | 0.38 | 87500
|  | 75%乙醇消毒液 | 500ml/瓶 | 瓶 | 8 | 3600
36 | 全院 | 一次性使用无菌敷贴 | 透明敷料B型 | 片 | 4.5 | 600 | 132172
|  | 接触性创面敷贴 | 普通型 5cmx8cm | 片 | 0.8 | 29100
|  | 伤口敷料 | 10cm*25cm | 片 | 6.47 | 4450
37 | 全院 | 喉镜手柄 | 细柄、粗柄 | 个 | 720 | 2 | 151752
|  | 新生儿喉镜叶片 | 00#、0#、 1# 、2#、3#、4# | 片 | 720 | 16
|  | 筒式吸舒型面罩 | TX-M2 | 个 | 22 | 400
|  | 心电图纸 | 210*140-20M 50mmX20mm | 本 | 18.5 | 100
|  | 心电图纸 | 50mm*20mm | 卷 | 7 | 10
|  | 胎监纸 | 152*90 | 本 | 20 | 20
|  | 持续正压呼吸管路 | DCI200（BN11） | 件 | 135 | 100
|  | 吸痰管 | 各规格 | 支 | 1.6 | 4000
|  | 吸痰管（集液吸痰管） | 3.33mm(10F) | 支 | 1.75 | 11000
38 | 全院 | ABS治疗车 | 201C | 辆 | 580 | 5 | 475205
|  | 中号治疗车(不锈钢) | ZH622 | 辆 | 1230 | 28
|  | 中号治疗车 | 201K | 辆 | 630 | 100
|  | 小号治疗车 | 101K | 辆 | 620 | 12
|  | ABS治疗盘 | 27*18*4.1蓝色 | 个 | 56 | 2
|  | 不锈钢治疗盘 | 230*170*31 | 个 | 28 | 3
|  | 紫外线空气消毒器 | SX（带遥控） | 台 | 650 | 0
|  | 紫外线灯管 | 20W | 支 | 33 | 0
|  | 紫外线灯管 | 30W | 支 | 39 | 30
|  | 紫外线灯管 | 40W | 支 | 46 | 0
|  | 氧气吸入器 | B型，定制型 | 个 | 142 | 200
|  | 浮标式氧气吸入器 | XY-98B | 个 | 233 | 2
|  | 瞳孔笔 | 充电款 | 支 | 38 | 5
|  | 内窥镜管腔刷 | CAT-1B2.7mm-4.5mm | 条 | 95 | 5
|  | 冷光源手术灯 | 单头HX-G05C | 台 | 650 | 1
|  | 八孔LED无影灯 | FD01-1 | 台 | 880 | 4
|  | 样品放置盒 | 81格133*133*50mm | 个 | 4.5 | 200
|  | 湿化瓶芯 | 大口 | 根 | 9.3 | 10
|  | 负压吸引装置(德式) | B/1L | 个 | 108 | 10
|  | 负压吸引装置瓶 | 1L | 个 | 12 | 10
|  | 耦合剂加温仪 | 双杯 | 台 | 590 | 4
|  | 手术升降台 | 650*450*900 | 台 | 748 | 1
|  | 床垫 | 成人/儿童，病床/妇检床（带隔水垫） | 套 | 280 | 102
|  | 特定电磁波治疗仪（神灯） | 立式单头CQ-27 | 台 | 450 | 40
|  | 轮椅 | HF6-01（加固带刹车皮革） | 台 | 530 | 6
39 | 全院 | 一次性备皮刀 | LY-A | 把 | 1.04 | 18000 | 433089
|  | 无菌刀片 | 12#/22#/23#/11#/15#等各规格 | 片 | 0.4 | 26300
|  | 一次性胶乳T型胆管引流管 | 18Fr/20Fr/22Fr/24Fr/26Fr | 条 | 4.7 | 30
|  | 胎粪吸引管 | T-I | 套 | 18 | 300
|  | 一次性腰椎穿刺包 | 7# | 包 | 26 | 360
|  | 一次性无菌胸腔穿刺包 | 16# | 包 | 25 | 3
|  | 一次性无菌腹腔穿刺包 | 12# | 包 | 25 | 0
|  | 医用石蜡棉球 | 小号（2粒/包） | 包 | 0.8 | 1000
|  | 医用石蜡棉球 | 中号（2粒/包） | 包 | 0.95 | 1000
|  | 医用石蜡棉球 | 大号（2粒/包） | 包 | 1.44 | 1000
|  | 医用隔离面罩 | 通用 | 个 | 2 | 1000
|  | 无菌硅胶导尿管 | 三腔各规格 | 支 | 26 | 600
|  | 一次性使用肛门镜 | 小号 | 只 | 1.78 | 400
|  | 一次性使用肛门镜 | 大号 | 只 | 2.8 | 300
|  | 咬嘴 | 小号、中号、大号 | 个 | 0.49 | 500
|  | 咬嘴 | 胃镜咬嘴(平口型、压舌型、圆弧型） | 个 | 0.75 | 100
|  | 咬嘴 | 胃镜咬嘴(细松紧型）、(宽松紧型） | 个 | 1.5 | 0
|  | 无菌医用缝合针 | 各规格 | 包 | 5.8 | 2550
|  | 带线缝合针（医用丝线） | 各规格 | 根 | 12 | 60
|  | 穿刺针 | 0.9*80(不带针芯) | 支 | 2.8 | 0
|  | 储气袋 | 婴儿/成人 | 个 | 37 | 580
|  | 呼吸气囊 | 婴儿/儿童/成人 | 套 | 369 | 37
|  | 无菌擦手纸 | 120米 | 包 | 72 | 50
|  | 迷你中心出纸型擦拭纸分配器 |  | 套 | 450 | 2
|  | 含氯指示卡 | 测氯试纸 | 卷 | 12 | 50
|  | 一次性无菌冲洗针 | 0.5*20TW | 支 | 0.47 | 2000
|  | 硅胶面罩 | 0#/1#/2#/3#/4#/5# | 个 | 63 | 18
|  | 一次性麻醉咽喉镜片 | 儿童FT-1/成人FT-0/婴儿FT-2 | 个 | 15 | 80
|  | 咽喉镜手柄 | 常规 | 个 | 20 | 30
|  | 一次性避孕套 | 光面型W52mm(温馨型) | 个 | 0.34 | 152640